## Sheet1
Приложение 18 - Перечень воздушных и кабельных линий на территории МО
2023
Отчет
№ | Код ОКТМО | Муниципальное образование | Наименование линии, номер | код ОКТМО | Место расположения (населенный пункт) | Адрес расположения опоры | Напряжение (кВ) | Длина линии, пролета (км) | Материал опор | Расстояние между опорами (длина пролета) | Состояние линии (удовлетворительное\неудовлетворительное) | Cрок службы (лет) | код ОКТМО | Электроснабжаемые населенные пункты | Собственник | Степень износа (%)
Ермаковский
1 |  | Ермаковский | ВЛ-10 ф.33-03 | 04 616 410 101 | с Ермаковское | с.Ермаковское, ул. д.Бедного, Трактовая, п.Песочный, ул.Центральная | 10 | 10 | дерево | 0.06 | Удовлетворительное | 26 |  | с Ермаковское | ПАО "РОССЕТИ СИБИРЬ" | 90
2 |  | Ермаковский | ВЛ-10 ф 40-01 | 04 616 407 101 | с Григорьевка | с. Григорьевка, ул.Заправочная, с.В-Кебеж ул.Центральная | 10 | 18.875 | дерево | 0.06 | Удовлетворительное | 26 |  | с Григорьевка | ПАО "РОССЕТИ СИБИРЬ" | 90
3 |  | Ермаковский | ВЛ-10 ф 40-02 | 04 616 407 101 | с Григорьевка | с. Григорьевка, ул.Заречная, д.Осиновка ул. Центральная | 10 | 10.598 | дерево | 0.06 | Удовлетворительное | 26 |  | с Григорьевка | ПАО "РОССЕТИ СИБИРЬ" | 95
4 |  | Ермаковский | ВЛ-10 40-06 | 04 616 407 101 | с Григорьевка | с.Григорьевка ул.Луговая | 10 | 1.39 | дерево | 0.06 | Удовлетворительное | 26 |  | с Григорьевка | ПАО "РОССЕТИ СИБИРЬ" | 95
5 |  | Ермаковский | ВЛ-10 ф-10-06 | 04 616 416 101 | с Мигна | с.Мигна ул.Ленина | 10 | 10 | дерево | 0.06 | Удовлетворительное | 26 |  | с Мигна | ПАО "РОССЕТИ СИБИРЬ" | 90
6 |  | Ермаковский | ВЛ ф.32-10 | 04 616 428 101 | п Ойский | п.Ойский ул. Заречная, с. Салба ул.Центральная | 10 | 26.19 | дерево | 0.06 | Удовлетворительное | 26 |  | с Салба | ПАО "РОССЕТИ СИБИРЬ" | 85
7 |  | Ермаковский | ВЛ-10 ф 33-14 | 04 616 413 101 | с Жеблахты | с.Жеблахты ул. Ойская, с. Ивановка ул. Цветочная | 10 | 34.6 | дерево | 0.06 | Удовлетворительное | 26 |  | с Ивановка | ПАО "РОССЕТИ СИБИРЬ" | 80
8 |  | Ермаковский | ВЛ-10 ф 33-07 | 04 616 425 101 | с Разъезжее | с.Разъезжее ул.Саянская, п.Б-Речка ул.Ленина | 10 | 48.5 | дерево | 0.06 | Удовлетворительное | 26 |  | с Разъезжее | ПАО "РОССЕТИ СИБИРЬ" | 85
9 |  | Ермаковский | ВЛ-10 33-08 | 04 616 410 101 | с Ермаковское | с.Ермаковское, ул.К.Макска | 10 | 7.171 | дерево | 0.06 | Удовлетворительное | 26 |  | с Ермаковское | ПАО "РОССЕТИ СИБИРЬ" | 95
10 |  | Ермаковский | ВЛ-10 33-09 | 04 616 410 101 | с Ермаковское | с.Ермаковское, ул.Ванеева | 10 | 7.039 | дерево | 0.06 | Удовлетворительное | 26 |  | с Ермаковское | ПАО "РОССЕТИ СИБИРЬ" | 90
11 |  | Ермаковский | ВЛ-10 ф 33-19 | 04 616 410 101 | с Ермаковское | с.Ермаковское, ул.Аэродромная | 10 | 6.613 | дерево | 0.06 | Удовлетворительное | 26 |  | с Ермаковское | ПАО "РОССЕТИ СИБИРЬ" | 87
12 |  | Ермаковский | ВЛ-10 ф 33-04 | 04 616 410 101 | с Ермаковское | с.Ермаковское, ул. Крупская, Ленинградский иститут леса ул. Дачная | 10 | 31.39 | дерево | 0.06 | Удовлетворительное | 26 |  | с Ермаковское | ПАО "РОССЕТИ СИБИРЬ" | 85
13 |  | Ермаковский | ВЛ-10 ф 32-05 | 04 616 410 101 | с Ермаковское | с.Ермаковское, ул. Крупская, Ленинградский иститут леса ул. Дачная | 10 | 1.36 | дерево | 0.06 | Удовлетворительное | 26 |  | с Ермаковское | ПАО "РОССЕТИ СИБИРЬ" | 95
14 |  | Ермаковский | ВЛ-10 ф 33-12 | 04 616 410 101 | с Ермаковское | с.Ермаковское, ул. Крупская, Ленинградский иститут леса ул. Дачная | 10 | 8.735 | дерево | 0.06 | Удовлетворительное | 26 |  | с Ермаковское | ПАО "РОССЕТИ СИБИРЬ" | 85
15 |  | Ермаковский | ВЛ-10 ф 42-06 | 04 616 404 101 | с Верхнеусинское | с.Верхнеусинское ул.Ленина | 10 | 7.862 | дерево | 0.06 | Удовлетворительное | 26 |  | с Верхнеусинское | ПАО "РОССЕТИ СИБИРЬ" | 80
16 |  | Ермаковский | ВЛ-10 ф 33-17 | 04 616 410 111 | п Новоозерный | п.Новоозерный ул.Центральная | 10 | 6.37 | дерево | 0.06 | Удовлетворительное | 26 |  | п Новоозерный | ПАО "РОССЕТИ СИБИРЬ" | 85
17 |  | Ермаковский | Вл-10 ф 33-18 | 04 616 410 101 | с Ермаковское | с.Ермаковское ул.Мира | 10 | 5.83 | дерево | 0.06 | Удовлетворительное | 26 |  | с Ермаковское | ПАО "РОССЕТИ СИБИРЬ" | 95
18 |  | Ермаковский | ВЛ-10 ф 10-01 | 04 616 416 101 | с Мигна | с.Мигна, д.Вознесенка ул.Молодежная | 10 | 15.9 | дерево | 0.06 | Удовлетворительное | 26 |  | с Мигна | ПАО "РОССЕТИ СИБИРЬ" | 95
19 |  | Ермаковский | ВЛ-10 ф 32-01 | 04 616 428 101 | п Ойский | п.Ойский ул.Победы | 10 | 1.36 | дерево | 0.06 | Удовлетворительное | 26 |  | п Ойский | ПАО "РОССЕТИ СИБИРЬ" | 90
20 |  | Ермаковский | ВЛ-10 ф 32-14 | 04 616 422 101 | с Новополтавка | с.Новополтавка ул.Степная | 10 | 18.37 | дерево | 0.06 | Удовлетворительное | 26 |  | с Новополтавка | ПАО "РОССЕТИ СИБИРЬ" | 85
21 |  | Ермаковский | ВЛ-10 ф 10-05 | 04 616 416 101 | с Мигна | с.Мигна ул.Ленина | 10 | 2.3 | дерево | 0.06 | Удовлетворительное | 26 |  | с Мигна | ПАО "РОССЕТИ СИБИРЬ" | 90
22 |  | Ермаковский | ВЛ-10 ф 10-06 | 04 616 416 101 | с Мигна | с.Мигна ул.Октябрьская | 10 | 11.2 | дерево | 0.06 | Удовлетворительное | 26 |  | с Мигна | ПАО "РОССЕТИ СИБИРЬ" | 90
23 |  | Ермаковский | ВЛ-10 ф 33-17 | 04 616 410 111 | п Новоозерный | п.новоозерный ул.Центральная | 10 | 5.5 | дерево | 0.06 | Удовлетворительное | 26 |  | п Новоозерный | ПАО "РОССЕТИ СИБИРЬ" | 85
24 |  | Ермаковский | ВЛ-10 ф 33-13 | 04 616 410 101 | с Ермаковское | с.Ермаковское ул.Степная,д.Николаевка ул.Молодежная, с.Н-Суэтук ул.Ленина | 10 | 19.26 | дерево | 0.06 | Удовлетворительное | 26 |  | с Ермаковское | ПАО "РОССЕТИ СИБИРЬ" | 70
25 |  | Ермаковский | ВЛ-10 ф 10-15 | 04 616 431 101 | с Семенниково | с.Семенниково ул.Горная | 10 | 18.8 | дерево | 0.06 | Удовлетворительное | 26 |  | с Семенниково | ПАО "РОССЕТИ СИБИРЬ" | 90
26 |  | Ермаковский | ВЛ-10 ф 42-09 | 04 616 404 101 | с Верхнеусинское | с.Верхнеусинское ул.Мира | 10 | 1.375 | дерево | 0.06 | Удовлетворительное | 26 |  | с Верхнеусинское | ПАО "РОССЕТИ СИБИРЬ" | 95
27 |  | Ермаковский | ВЛ 10 ф 41-08 | 04 616 434 101 | п Танзыбей | п.Танзыбей ул.Саянская | 10 | 10.18 | дерево | 0.06 | Удовлетворительное | 26 |  | п Танзыбей | ПАО "РОССЕТИ СИБИРЬ" | 95
28 |  | Ермаковский | ВЛ 0,4 кВ Л1 ТП 40-01-1446 | 04 616 407 106 | д Верхний Кебеж | ул.Ветеранов, ул.Береговая | 0.4 | 2.46 | дерево | 0.045 | Удовлетворительное | 41 |  | д Верхний Кебеж | ПАО "РОССЕТИ СИБИРЬ" | 71
29 |  | Ермаковский | ВЛ 0,4 кВ Л1 ТП 40-02-1450 | 04 601 434 101 | с Покровка | ул.Сельская | 0.4 | 0.353 | дерево | 0.045 | Удовлетворительное | 29 |  | с Покровка | ПАО "РОССЕТИ СИБИРЬ" | 71
30 |  | Ермаковский | ВЛ 0,4 кВ Л2 ТП 40-02-1450 | 04 601 434 101 | с Покровка | ул.Сельская | 0.4 | 0.997 | дерево | 0.045 | Удовлетворительное | 29 |  | с Покровка | ПАО "РОССЕТИ СИБИРЬ" | 71
31 |  | Ермаковский | ВЛ 0,4 кВ Л3 ТП 40-02-1450 | 04 601 434 101 | с Покровка | ул.Сельская | 0.4 | 2.287 | дерево | 0.045 | Удовлетворительное | 29 |  | с Покровка | ПАО "РОССЕТИ СИБИРЬ" | 71
32 |  | Ермаковский | ВЛ 0,4 кВ Л1 ТП 40-06-1456 | 04 616 407 101 | с Григорьевка | ул.Зеленая | 0.4 | 0.494 | дерево | 0.045 | Удовлетворительное | 17 |  | с Григорьевка | ПАО "РОССЕТИ СИБИРЬ" | 71
33 |  | Ермаковский | ВЛ 0,4 кВ Л2 ТП 40-06-1456 | 04 616 407 101 | с Григорьевка | ул.Зеленая | 0.4 | 0.383 | дерево | 0.045 | Удовлетворительное | 17 |  | с Григорьевка | ПАО "РОССЕТИ СИБИРЬ" | 71
34 |  | Ермаковский | ВЛ 0,4 кВ Л1 ТП 40-06-1457 | 04 616 407 101 | с Григорьевка | ул.Луговая | 0.4 | 0.319 | дерево | 0.045 | Удовлетворительное | 23 |  | с Григорьевка | ПАО "РОССЕТИ СИБИРЬ" | 71
35 |  | Ермаковский | ВЛ 0,4 кВ Л2 ТП 40-06-1457 | 04 616 407 101 | с Григорьевка | ул.Луговая | 0.4 | 0.564 | дерево | 0.045 | Удовлетворительное | 23 |  | с Григорьевка | ПАО "РОССЕТИ СИБИРЬ" | 71
36 |  | Ермаковский | ВЛ 0,4 кВ Л1 ТП 40-02-1458 | 04 616 407 101 | с Григорьевка | ул.Заречная | 0.4 | 0.261 | дерево | 0.045 | Удовлетворительное | 27 |  | с Григорьевка | ПАО "РОССЕТИ СИБИРЬ" | 71
37 |  | Ермаковский | ВЛ 0,4 кВ Л2 ТП 40-02-1458 | 04 616 407 101 | с Григорьевка | ул.Заречная | 0.4 | 0.726 | дерево | 0.045 | Удовлетворительное | 27 |  | с Григорьевка | ПАО "РОССЕТИ СИБИРЬ" | 71
38 |  | Ермаковский | ВЛ 0,4 кВ Л2 ТП 40-01-1462 | 04 616 407 106 | д Верхний Кебеж | Пилорама | 0.4 | 0.785 | дерево | 0.045 | Удовлетворительное | 19 |  | д Верхний Кебеж | ПАО "РОССЕТИ СИБИРЬ" | 71
39 |  | Ермаковский | ВЛ 0,4 кВ Л2 ТП 40-01-1463 | 04 616 407 101 | с Григорьевка | пер.Школьный | 0.4 | 0.128 | дерево | 0.045 | Удовлетворительное | 21 |  | с Григорьевка | ПАО "РОССЕТИ СИБИРЬ" | 71
40 |  | Ермаковский | ВЛ 0,4 кВ Л1 ТП 40-01-1463 | 04 616 407 101 | с Григорьевка | ул.Запавочная | 0.4 | 0.428 | дерево | 0.045 | Удовлетворительное | 21 |  | с Григорьевка | ПАО "РОССЕТИ СИБИРЬ" | 71
41 |  | Ермаковский | ВЛ 0,4 кВ Л1 ТП 40-01-1464 | 04 616 407 101 | с Григорьевка | ул.Молодежная | 0.4 | 0.315 | дерево | 0.045 | Удовлетворительное | 21 |  | с Григорьевка | ПАО "РОССЕТИ СИБИРЬ" | 71
42 |  | Ермаковский | ВЛ 0,4 кВ Л1 ТП 40-02-1465 | 04 616 407 101 | с Григорьевка | ул.Трактовая | 0.4 | 0.108 | дерево | 0.045 | Удовлетворительное | 21 |  | с Григорьевка | ПАО "РОССЕТИ СИБИРЬ" | 71
43 |  | Ермаковский | ВЛ 0,4 кВ Л1 ТП 40-02-1432 | 04 616 407 101 | с Григорьевка | ул.Набережная | 0.4 | 0.819 | дерево | 0.045 | Удовлетворительное | 44 |  | с Григорьевка | ПАО "РОССЕТИ СИБИРЬ" | 71
44 |  | Ермаковский | ВЛ 0,4 кВ Л2 ТП 40-02-1432 | 04 616 407 101 | с Григорьевка | сельсовет | 0.4 | 0.31 | дерево | 0.045 | Удовлетворительное | 44 |  | с Григорьевка | ПАО "РОССЕТИ СИБИРЬ" | 71
45 |  | Ермаковский | ВЛ 0,4 кВ Л3 ТП 40-02-1432 | 04 616 407 101 | с Григорьевка | ул.Набережная | 0.4 | 1.208 | дерево | 0.045 | Удовлетворительное | 44 |  | с Григорьевка | ПАО "РОССЕТИ СИБИРЬ" | 71
46 |  | Ермаковский | ВЛ 0,4 кВ Л1 ТП 40-02-1433 | 04 616 407 101 | с Григорьевка | ул.Мочалина | 0.4 | 0.414 | дерево | 0.045 | Удовлетворительное | 44 |  | с Григорьевка | ПАО "РОССЕТИ СИБИРЬ" | 71
47 |  | Ермаковский | ВЛ 0,4 кВ Л2 ТП 40-02-1433 | 04 616 407 101 | с Григорьевка | ул.Мира | 0.4 | 1.622 | дерево | 0.045 | Удовлетворительное | 44 |  | с Григорьевка | ПАО "РОССЕТИ СИБИРЬ" | 71
48 |  | Ермаковский | ВЛ 0,4 кВ Л1 ТП 40-02-1434 | 04 616 407 101 | с Григорьевка | ул.Мочалина | 0.4 | 1.891 | дерево | 0.045 | Удовлетворительное | 44 |  | с Григорьевка | ПАО "РОССЕТИ СИБИРЬ" | 71
49 |  | Ермаковский | ВЛ 0,4 кВ Л2 ТП 40-02-1434 | 04 616 407 101 | с Григорьевка | Д.Сад | 0.4 | 0.184 | дерево | 0.045 | Удовлетворительное | 44 |  | с Григорьевка | ПАО "РОССЕТИ СИБИРЬ" | 71
50 |  | Ермаковский | ВЛ 0,4 кВ Л3 ТП 40-02-1434 | 04 616 407 101 | с Григорьевка | ул.Мочалина | 0.4 | 0.295 | дерево | 0.045 | Удовлетворительное | 44 |  | с Григорьевка | ПАО "РОССЕТИ СИБИРЬ" | 71
51 |  | Ермаковский | ВЛ 0,4 кВ Л1 ТП 40-01-1435 | 04 616 407 101 | с Григорьевка | ул.Мира | 0.4 | 0.483 | дерево | 0.045 | Удовлетворительное | 44 |  | с Григорьевка | ПАО "РОССЕТИ СИБИРЬ" | 71
52 |  | Ермаковский | ВЛ 0,4 кВ Л1 ТП 33-09-121Е | 04 616 410 101 | с Ермаковское | ул.Пролетарская | 0.4 | 0.366 | дерево | 0.045 | Удовлетворительное | 36 |  | с Ермаковское | ПАО "РОССЕТИ СИБИРЬ" | 71
53 |  | Ермаковский | ВЛ 0,4 кВ Л2 ТП 33-09-121Е | 04 616 410 101 | с Ермаковское | ул.60 лет ВЛКСМ | 0.4 | 0.583 | дерево | 0.045 | Удовлетворительное | 36 |  | с Ермаковское | ПАО "РОССЕТИ СИБИРЬ" | 71
54 |  | Ермаковский | ВЛ 0,4 кВ Л3 ТП 33-09-121Е | 04 616 410 101 | с Ермаковское | ул.Нагорная | 0.4 | 0.571 | дерево | 0.045 | Удовлетворительное | 36 |  | с Ермаковское | ПАО "РОССЕТИ СИБИРЬ" | 71
55 |  | Ермаковский | ВЛ 0,4 кВ Л4 ТП 33-09-121Е | 04 616 410 101 | с Ермаковское | ул.Пролетарская | 0.4 | 0.82 | дерево | 0.045 | Удовлетворительное | 36 |  | с Ермаковское | ПАО "РОССЕТИ СИБИРЬ" | 71
56 |  | Ермаковский | ВЛ 0,4 кВ Л1 ТП 33-09-122Е | 04 616 410 101 | с Ермаковское | ул.Рабочая,ул.Пролетарская, ул.Д.Бедного | 0.4 | 1.363 | дерево | 0.045 | Удовлетворительное | 28 |  | с Ермаковское | ПАО "РОССЕТИ СИБИРЬ" | 71
57 |  | Ермаковский | ВЛ 0,4 кВ Л2 ТП 33-09-122Е | 04 616 410 101 | с Ермаковское | ул.Нагорная | 0.4 | 0.457 | дерево | 0.045 | Удовлетворительное | 28 |  | с Ермаковское | ПАО "РОССЕТИ СИБИРЬ" | 71
59 |  | Ермаковский | ВЛ 0,4 кВ Л1 ТП 33-09-123Е | 04 616 410 101 | с Ермаковское | ул.Ленина, ул.Гагарина | 0.4 | 0.954 | дерево | 0.045 | Удовлетворительное | 40 |  | с Ермаковское | ПАО "РОССЕТИ СИБИРЬ" | 71
60 |  | Ермаковский | ВЛ 0,4 кВ Л2 ТП 33-09-123Е | 04 616 410 101 | с Ермаковское | ул.Ленина, ул.Гагарина | 0.4 | 0.437 | дерево | 0.045 | Удовлетворительное | 40 |  | с Ермаковское | ПАО "РОССЕТИ СИБИРЬ" | 71
61 |  | Ермаковский | ВЛ 0,4 кВ Л3 ТП 33-09-123Е | 04 616 410 101 | с Ермаковское | ул.Ванеева | 0.4 | 0.879 | дерево | 0.045 | Удовлетворительное | 40 |  | с Ермаковское | ПАО "РОССЕТИ СИБИРЬ" | 71
62 |  | Ермаковский | ВЛ 0,4 кВ Л4 ТП 33-09-123Е | 04 616 410 101 | с Ермаковское | ул.Ванеева, ул.Суркова | 0.4 | 1.865 | дерево | 0.045 | Удовлетворительное | 40 |  | с Ермаковское | ПАО "РОССЕТИ СИБИРЬ" | 71
63 |  | Ермаковский | ВЛ 0,4 кВ Л4 ТП 33-09-124Е | 04 616 410 101 | с Ермаковское | ул.Щетинкина | 0.4 | 0.096 | дерево | 0.045 | Удовлетворительное | 49 |  | с Ермаковское | ПАО "РОССЕТИ СИБИРЬ" | 71
64 |  | Ермаковский | ВЛ 0,4 кВ Л1 ТП 33-09-125Е | 04 616 410 101 | с Ермаковское | ГБДД | 0.4 | 0.405 | дерево | 0.045 | Удовлетворительное | 49 |  | с Ермаковское | ПАО "РОССЕТИ СИБИРЬ" | 71
65 |  | Ермаковский | ВЛ 0,4 кВ Л2 ТП 33-09-126Е | 04 616 410 101 | с Ермаковское | Территория хлебозавода | 0.4 | 0.023 | дерево | 0.045 | Удовлетворительное | 42 |  | с Ермаковское | ПАО "РОССЕТИ СИБИРЬ" | 71
66 |  | Ермаковский | ВЛ 0,4 кВ Л3 ТП 33-09-126Е | 04 616 410 101 | с Ермаковское | Территория хлебозавода | 0.4 | 0.102 | дерево | 0.045 | Удовлетворительное | 42 |  | с Ермаковское | ПАО "РОССЕТИ СИБИРЬ" | 71
67 |  | Ермаковский | ВЛ 0,4 кВ Л4 ТП 33-09-126Е | 04 616 410 101 | с Ермаковское | ул.Восточная ул.Молодежная | 0.4 | 0.11 | дерево | 0.045 | Удовлетворительное | 42 |  | с Ермаковское | ПАО "РОССЕТИ СИБИРЬ" | 71
68 |  | Ермаковский | ВЛ 0,4 кВ Л1 ТП 33-09-127Е | 04 616 410 101 | с Ермаковское | ул.Мостовая | 0.4 | 0.042 | дерево | 0.045 | Удовлетворительное | 48 |  | с Ермаковское | ПАО "РОССЕТИ СИБИРЬ" | 71
69 |  | Ермаковский | ВЛ 0,4 кВ Л2 ТП 33-09-127Е | 04 616 410 101 | с Ермаковское | ул.Мостовая | 0.4 | 0.164 | дерево | 0.045 | Удовлетворительное | 48 |  | с Ермаковское | ПАО "РОССЕТИ СИБИРЬ" | 71
70 |  | Ермаковский | ВЛ 0,4 кВ Л5 ТП 33-08-128Е | 04 616 410 101 | с Ермаковское | Пекарня | 0.4 | 0.209 | дерево | 0.045 | Удовлетворительное | 49 |  | с Ермаковское | ПАО "РОССЕТИ СИБИРЬ" | 71
71 |  | Ермаковский | ВЛ 0,4 кВ Л1 ТП 33-08-130Е | 04 616 410 101 | с Ермаковское | ул.Молодежная, кр.Партизан | 0.4 | 0.248 | дерево | 0.045 | Удовлетворительное | 49 |  | с Ермаковское | ПАО "РОССЕТИ СИБИРЬ" | 71
72 |  | Ермаковский | ВЛ 0,4 кВ Л2 ТП 33-08-130Е | 04 616 410 101 | с Ермаковское | ул.Молодежная | 0.4 | 0.366 | дерево | 0.045 | Удовлетворительное | 49 |  | с Ермаковское | ПАО "РОССЕТИ СИБИРЬ" | 71
73 |  | Ермаковский | ВЛ 0,4 кВ Л1 ТП 33-08-131Е | 04 616 410 101 | с Ермаковское | ул.Кржижановского | 0.4 | 0.635 | дерево | 0.045 | Удовлетворительное | 48 |  | с Ермаковское | ПАО "РОССЕТИ СИБИРЬ" | 71
74 |  | Ермаковский | ВЛ 0,4 кВ Л2 ТП 33-08-131Е | 04 616 410 101 | с Ермаковское | ул.Новая | 0.4 | 0.777 | дерево | 0.045 | Удовлетворительное | 48 |  | с Ермаковское | ПАО "РОССЕТИ СИБИРЬ" | 71
75 |  | Ермаковский | ВЛ 0,4 кВ Л3 ТП 33-08-131Е | 04 616 410 101 | с Ермаковское | ул.Кр.Партизан, Гагарина, Мостовая | 0.4 | 1.517 | дерево | 0.045 | Удовлетворительное | 48 |  | с Ермаковское | ПАО "РОССЕТИ СИБИРЬ" | 71
76 |  | Ермаковский | ВЛ 0,4 кВ Л2 ТП 33-08-132Е | 04 616 410 101 | с Ермаковское | ул.Ленина | 0.4 | 0.256 | дерево | 0.045 | Удовлетворительное | 31 |  | с Ермаковское | ПАО "РОССЕТИ СИБИРЬ" | 71
77 |  | Ермаковский | ВЛ 0,4 кВ Л4 ТП 33-08-132Е | 04 616 410 101 | с Ермаковское | ул.Ленина | 0.4 | 0.044 | дерево | 0.045 | Удовлетворительное | 31 |  | с Ермаковское | ПАО "РОССЕТИ СИБИРЬ" | 71
78 |  | Ермаковский | ВЛ 0,4 кВ Л1 ТП 33-08-136Е | 04 616 410 101 | с Ермаковское | ул.Курнатовского, ленина, Карла Маркса | 0.4 | 0.738 | дерево | 0.045 | Удовлетворительное | 48 |  | с Ермаковское | ПАО "РОССЕТИ СИБИРЬ" | 71
79 |  | Ермаковский | ВЛ 0,4 кВ Л2 ТП 33-08-136Е | 04 616 410 101 | с Ермаковское | ул.Курнатовского, Суркова, Карла Маркса | 0.4 | 0.869 | дерево | 0.045 | Удовлетворительное | 48 |  | с Ермаковское | ПАО "РОССЕТИ СИБИРЬ" | 71
80 |  | Ермаковский | ВЛ 0,4 кВ Л3 ТП 33-08-136Е | 04 616 410 101 | с Ермаковское | ул.Суркова, Карла Маркса | 0.4 | 0.589 | дерево | 0.045 | Удовлетворительное | 48 |  | с Ермаковское | ПАО "РОССЕТИ СИБИРЬ" | 71
81 |  | Ермаковский | ВЛ 0,4 кВ Л1 ТП 33-08-137Е | 04 616 410 101 | с Ермаковское | ул.Октябрьская, ул.Суркова | 0.4 | 1.074 | дерево | 0.045 | Удовлетворительное | 39 |  | с Ермаковское | ПАО "РОССЕТИ СИБИРЬ" | 71
82 |  | Ермаковский | ВЛ 0,4 кВ Л2 ТП 33-08-137Е | 04 616 410 101 | с Ермаковское | ул.Ленинградская | 0.4 | 0.077 | дерево | 0.045 | Удовлетворительное | 39 |  | с Ермаковское | ПАО "РОССЕТИ СИБИРЬ" | 71
83 |  | Ермаковский | ВЛ 0,4 кВ Л1 ТП 33-08-138Е | 04 616 410 101 | с Ермаковское | ул.Демьяна Бедного правая сторона | 0.4 | 0.762 | дерево | 0.045 | Удовлетворительное | 36 |  | с Ермаковское | ПАО "РОССЕТИ СИБИРЬ" | 71
84 |  | Ермаковский | ВЛ 0,4 кВ Л2 ТП 33-08-138Е | 04 616 410 101 | с Ермаковское | ул.Демьяна Бедного левая сторона | 0.4 | 0.636 | дерево | 0.045 | Удовлетворительное | 36 |  | с Ермаковское | ПАО "РОССЕТИ СИБИРЬ" | 71
85 |  | Ермаковский | ВЛ 0,4 кВ Л3 ТП 33-08-138Е | 04 616 410 101 | с Ермаковское | пл.Победы | 0.4 | 0.751 | дерево | 0.045 | Удовлетворительное | 36 |  | с Ермаковское | ПАО "РОССЕТИ СИБИРЬ" | 71
86 |  | Ермаковский | ВЛ 0,4 кВ Л4 ТП 33-08-138Е | 04 616 410 101 | с Ермаковское | д.сад ул.Карла Маркса | 0.4 | 0.816 | дерево | 0.045 | Удовлетворительное | 36 |  | с Ермаковское | ПАО "РОССЕТИ СИБИРЬ" | 71
87 |  | Ермаковский | ВЛ 0,4 кВ Л2 ТП 33-08-139Е | 04 616 410 101 | с Ермаковское | ул.60 лет ВЛКСМ,Карла Маркса | 0.4 | 0.41 | дерево | 0.045 | Удовлетворительное | 42 |  | с Ермаковское | ПАО "РОССЕТИ СИБИРЬ" | 71
88 |  | Ермаковский | ВЛ 0,4 кВ Л3 ТП 33-08-139Е | 04 616 410 101 | с Ермаковское | Гараж ул.60 лет ВЛКСМ | 0.4 | 0.023 | дерево | 0.045 | Удовлетворительное | 42 |  | с Ермаковское | ПАО "РОССЕТИ СИБИРЬ" | 71
89 |  | Ермаковский | ВЛ 0,4 кВ Л2 ТП 33-09-141Е | 04 616 410 101 | с Ермаковское | ул.Карла Маркса | 0.4 | 0.4 | дерево | 0.045 | Удовлетворительное | 36 |  | с Ермаковское | ПАО "РОССЕТИ СИБИРЬ" | 71
90 |  | Ермаковский | ВЛ 0,4 кВ Л3 ТП 33-09-141Е | 04 616 410 101 | с Ермаковское | ул.Карла Маркса, ул.Строителей | 0.4 | 0.063 | дерево | 0.045 | Удовлетворительное | 36 |  | с Ермаковское | ПАО "РОССЕТИ СИБИРЬ" | 71
91 |  | Ермаковский | ВЛ 0,4 кВ Л5 ТП 33-18-142Е | 04 616 410 101 | с Ермаковское | ул.Октябрьская | 0.4 | 1.082 | дерево | 0.045 | Удовлетворительное | 35 |  | с Ермаковское | ПАО "РОССЕТИ СИБИРЬ" | 71
92 |  | Ермаковский | ВЛ 0,4 кВ Л1 ТП 33-18-143Е | 04 616 410 101 | с Ермаковское | Водозабор | 0.4 | 0.092 | дерево | 0.045 | Удовлетворительное | 49 |  | с Ермаковское | ПАО "РОССЕТИ СИБИРЬ" | 71
93 |  | Ермаковский | ВЛ 0,4 кВ Л2 ТП 33-18-143Е | 04 616 410 101 | с Ермаковское | ул.Декабрьская | 0.4 | 1.179 | дерево | 0.045 | Удовлетворительное | 49 |  | с Ермаковское | ПАО "РОССЕТИ СИБИРЬ" | 71
94 |  | Ермаковский | ВЛ 0,4 кВ Л1 ТП 33-18-144Е | 04 616 410 101 | с Ермаковское | ул.Рабочая | 0.4 | 0.671 | дерево | 0.045 | Удовлетворительное | 46 |  | с Ермаковское | ПАО "РОССЕТИ СИБИРЬ" | 71
95 |  | Ермаковский | ВЛ 0,4 кВ Л2 ТП 33-18-144Е | 04 616 410 101 | с Ермаковское | ул.Рабочая, ул.Брагина | 0.4 | 1.24 | дерево | 0.045 | Удовлетворительное | 46 |  | с Ермаковское | ПАО "РОССЕТИ СИБИРЬ" | 71
96 |  | Ермаковский | ВЛ 0,4 кВ Л3 ТП 33-18-144Е | 04 616 410 101 | с Ермаковское | ул.Рабочая | 0.4 | 0.645 | дерево | 0.045 | Удовлетворительное | 46 |  | с Ермаковское | ПАО "РОССЕТИ СИБИРЬ" | 71
97 |  | Ермаковский | ВЛ 0,4 кВ Л2 ТП 33-18-145Е | 04 616 410 101 | с Ермаковское | Котельная ул.Октябрьская | 0.4 | 0.176 | дерево | 0.045 | Удовлетворительное | 44 |  | с Ермаковское | ПАО "РОССЕТИ СИБИРЬ" | 71
98 |  | Ермаковский | ВЛ 0,4 кВ Л3 ТП 33-18-145Е | 04 616 410 101 | с Ермаковское | ул.Демьяна Бедного | 0.4 | 1.74 | дерево | 0.045 | Удовлетворительное | 44 |  | с Ермаковское | ПАО "РОССЕТИ СИБИРЬ" | 71
99 |  | Ермаковский | ВЛ 0,4 кВ Л2 ТП 33-18-147Е | 04 616 410 101 | с Ермаковское | ул.Мира | 0.4 | 0.208 | дерево | 0.045 | Удовлетворительное | 40 |  | с Ермаковское | ПАО "РОССЕТИ СИБИРЬ" | 71
100 |  | Ермаковский | ВЛ 0,4 кВ Л3 ТП 33-18-147Е | 04 616 410 101 | с Ермаковское | ул.Буденного | 0.4 | 1.046 | дерево | 0.045 | Удовлетворительное | 40 |  | с Ермаковское | ПАО "РОССЕТИ СИБИРЬ" | 71
101 |  | Ермаковский | ВЛ 0,4 кВ Л4 ТП 33-18-147Е | 04 616 410 101 | с Ермаковское | ул.Ленинградская | 0.4 | 0.495 | дерево | 0.045 | Удовлетворительное | 40 |  | с Ермаковское | ПАО "РОССЕТИ СИБИРЬ" | 71
102 |  | Ермаковский | ВЛ 0,4 кВ Л1 ТП 33-03-149Е | 04 616 410 101 | с Ермаковское | ул.Демьяна Бедного | 0.4 | 0.36 | дерево | 0.045 | Удовлетворительное | 15 |  | с Ермаковское | ПАО "РОССЕТИ СИБИРЬ" | 71
103 |  | Ермаковский | ВЛ 0,4 кВ Л2 ТП 33-03-149Е | 04 616 410 101 | с Ермаковское | ул.Лесная | 0.4 | 0.532 | дерево | 0.045 | Удовлетворительное | 15 |  | с Ермаковское | ПАО "РОССЕТИ СИБИРЬ" | 71
104 |  | Ермаковский | ВЛ 0,4 кВ Л1 ТП 33-19-150Е | 04 616 410 101 | с Ермаковское | ул.Шоссейная, Новороссийская | 0.4 | 0.529 | дерево | 0.045 | Удовлетворительное | 29 |  | с Ермаковское | ПАО "РОССЕТИ СИБИРЬ" | 71
105 |  | Ермаковский | ВЛ 0,4 кВ Л2 ТП 33-08-151Е | 04 616 410 101 | с Ермаковское | ул.Курнатовского | 0.4 | 0.28 | дерево | 0.045 | Удовлетворительное | 29 |  | с Ермаковское | ПАО "РОССЕТИ СИБИРЬ" | 71
106 |  | Ермаковский | ВЛ 0,4 кВ Л4 ТП 33-08-151Е | 04 616 410 101 | с Ермаковское | Администрация района | 0.4 | 0.058 | дерево | 0.045 | Удовлетворительное | 29 |  | с Ермаковское | ПАО "РОССЕТИ СИБИРЬ" | 71
107 |  | Ермаковский | ВЛ 0,4 кВ Л5 ТП 33-08-151Е | 04 616 410 101 | с Ермаковское | ул.Карла Маркса | 0.4 | 0.699 | дерево | 0.045 | Удовлетворительное | 29 |  | с Ермаковское | ПАО "РОССЕТИ СИБИРЬ" | 71
108 |  | Ермаковский | ВЛ 0,4 кВ Л1 ТП 33-08-152Е | 04 616 410 101 | с Ермаковское | ул.Красных Партизан, Механизаторов | 0.4 | 0.799 | дерево | 0.045 | Удовлетворительное | 49 |  | с Ермаковское | ПАО "РОССЕТИ СИБИРЬ" | 71
109 |  | Ермаковский | ВЛ 0,4 кВ Л2 ТП 33-08-152Е | 04 616 410 101 | с Ермаковское | ул.Красных Партизан | 0.4 | 0.407 | дерево | 0.045 | Удовлетворительное | 49 |  | с Ермаковское | ПАО "РОССЕТИ СИБИРЬ" | 71
110 |  | Ермаковский | ВЛ 0,4 кВ Л1 ТП 33-08-153Е | 04 616 410 101 | с Ермаковское | ул.Щетинкина | 0.4 | 0.516 | дерево | 0.045 | Удовлетворительное | 49 |  | с Ермаковское | ПАО "РОССЕТИ СИБИРЬ" | 71
111 |  | Ермаковский | ВЛ 0,4 кВ Л2 ТП 33-08-153Е | 04 616 410 101 | с Ермаковское | ул.Карла Маркса | 0.4 | 0.393 | дерево | 0.045 | Удовлетворительное | 49 |  | с Ермаковское | ПАО "РОССЕТИ СИБИРЬ" | 71
112 |  | Ермаковский | ВЛ 0,4 кВ Л1 ТП 33-09-154Е | 04 616 410 101 | с Ермаковское | ул.Саянская | 0.4 | 0.046 | дерево | 0.045 | Удовлетворительное | 29 |  | с Ермаковское | ПАО "РОССЕТИ СИБИРЬ" | 71
113 |  | Ермаковский | ВЛ 0,4 кВ Л2 ТП 33-09-154Е | 04 616 410 101 | с Ермаковское | ул.Саянская | 0.4 | 0.084 | дерево | 0.045 | Удовлетворительное | 29 |  | с Ермаковское | ПАО "РОССЕТИ СИБИРЬ" | 71
114 |  | Ермаковский | ВЛ 0,4 кВ Л1 ТП 33-08-155Е | 04 616 410 101 | с Ермаковское | ул.Щетинкина | 0.4 | 0.733 | дерево | 0.045 | Удовлетворительное | 31 |  | с Ермаковское | ПАО "РОССЕТИ СИБИРЬ" | 71
115 |  | Ермаковский | ВЛ 0,4 кВ Л2 ТП 33-08-155Е | 04 616 410 101 | с Ермаковское | ул.Гагарина | 0.4 | 0.528 | дерево | 0.045 | Удовлетворительное | 31 |  | с Ермаковское | ПАО "РОССЕТИ СИБИРЬ" | 71
116 |  | Ермаковский | ВЛ 0,4 кВ Л1 ТП 33-08-156Е | 04 616 410 101 | с Ермаковское | ул.Карла Маркса | 0.4 | 0.424 | дерево | 0.045 | Удовлетворительное | 17 |  | с Ермаковское | ПАО "РОССЕТИ СИБИРЬ" | 71
117 |  | Ермаковский | ВЛ 0,4 кВ Л2 ТП 33-08-156Е | 04 616 410 101 | с Ермаковское | ул.Карла Маркса, Красных Партизан | 0.4 | 0.771 | дерево | 0.045 | Удовлетворительное | 17 |  | с Ермаковское | ПАО "РОССЕТИ СИБИРЬ" | 71
118 |  | Ермаковский | ВЛ 0,4 кВ Л3 ТП 33-08-156Е | 04 616 410 101 | с Ермаковское | ул.Ленина | 0.4 | 0.516 | дерево | 0.045 | Удовлетворительное | 17 |  | с Ермаковское | ПАО "РОССЕТИ СИБИРЬ" | 71
119 |  | Ермаковский | ВЛ 0,4 кВ Л1 ТП 33-18-157Е | 04 616 410 101 | с Ермаковское | ул.Шинная | 0.4 | 0.439 | дерево | 0.045 | Удовлетворительное | 43 |  | с Ермаковское | ПАО "РОССЕТИ СИБИРЬ" | 71
120 |  | Ермаковский | ВЛ 0,4 кВ Л2 ТП 33-18-157Е | 04 616 410 101 | с Ермаковское | ул.Сосновая | 0.4 | 1.031 | дерево | 0.045 | Удовлетворительное | 43 |  | с Ермаковское | ПАО "РОССЕТИ СИБИРЬ" | 71
121 |  | Ермаковский | ВЛ 0,4 кВ Л3 ТП 33-18-157Е | 04 616 410 101 | с Ермаковское | ул.Мира | 0.4 | 0.965 | дерево | 0.045 | Удовлетворительное | 43 |  | с Ермаковское | ПАО "РОССЕТИ СИБИРЬ" | 71
122 |  | Ермаковский | ВЛ 0,4 кВ Л4 ТП 33-18-157Е | 04 616 410 101 | с Ермаковское | ул.Мира | 0.4 | 0.247 | дерево | 0.045 | Удовлетворительное | 43 |  | с Ермаковское | ПАО "РОССЕТИ СИБИРЬ" | 71
123 |  | Ермаковский | ВЛ 0,4 кВ Л5 ТП 33-18-157Е | 04 616 410 101 | с Ермаковское | ул.Шинная | 0.4 | 1.038 | дерево | 0.045 | Удовлетворительное | 43 |  | с Ермаковское | ПАО "РОССЕТИ СИБИРЬ" | 71
124 |  | Ермаковский | ВЛ 0,4 кВ Л1 ТП 33-18-158Е | 04 616 410 101 | с Ермаковское | ул.Сурикова | 0.4 | 0.353 | дерево | 0.045 | Удовлетворительное | 29 |  | с Ермаковское | ПАО "РОССЕТИ СИБИРЬ" | 71
125 |  | Ермаковский | ВЛ 0,4 кВ Л2 ТП 33-18-158Е | 04 616 410 101 | с Ермаковское | ул.Сурикова | 0.4 | 0.442 | дерево | 0.045 | Удовлетворительное | 29 |  | с Ермаковское | ПАО "РОССЕТИ СИБИРЬ" | 71
126 |  | Ермаковский | ВЛ 0,4 кВ Л1 ТП 33-18-159Е | 04 616 410 101 | с Ермаковское | ул.Октябрьская | 0.4 | 0.135 | дерево | 0.045 | Удовлетворительное | 29 |  | с Ермаковское | ПАО "РОССЕТИ СИБИРЬ" | 71
127 |  | Ермаковский | ВЛ 0,4 кВ Л2 ТП 33-18-159Е | 04 616 410 101 | с Ермаковское | ул.Октябрьская | 0.4 | 0.391 | дерево | 0.045 | Удовлетворительное | 29 |  | с Ермаковское | ПАО "РОССЕТИ СИБИРЬ" | 71
128 |  | Ермаковский | ВЛ 0,4 кВ Л1 ТП 33-09-160Е | 04 616 410 101 | с Ермаковское | ул.60 лет ВЛКСМ | 0.4 | 0.074 | дерево | 0.045 | Удовлетворительное | 36 |  | с Ермаковское | ПАО "РОССЕТИ СИБИРЬ" | 71
129 |  | Ермаковский | ВЛ 0,4 кВ Л2 ТП 33-09-160Е | 04 616 410 101 | с Ермаковское | ул.Пролетарская | 0.4 | 0.747 | дерево | 0.045 | Удовлетворительное | 36 |  | с Ермаковское | ПАО "РОССЕТИ СИБИРЬ" | 71
130 |  | Ермаковский | ВЛ 0,4 кВ Л3 ТП 33-09-160Е | 04 616 410 101 | с Ермаковское | ул.Строителей | 0.4 | 0.061 | дерево | 0.045 | Удовлетворительное | 36 |  | с Ермаковское | ПАО "РОССЕТИ СИБИРЬ" | 71
131 |  | Ермаковский | ВЛ 0,4 кВ Л1 ТП 33-08-161Е | 04 616 410 101 | с Ермаковское | ул.Щетинкина | 0.4 | 0.703 | дерево | 0.045 | Удовлетворительное | 31 |  | с Ермаковское | ПАО "РОССЕТИ СИБИРЬ" | 71
132 |  | Ермаковский | ВЛ 0,4 кВ Л1 ТП 33-18-162Е | 04 616 410 101 | с Ермаковское | ул.Суркова | 0.4 | 1.006 | дерево | 0.045 | Удовлетворительное | 50 |  | с Ермаковское | ПАО "РОССЕТИ СИБИРЬ" | 71
133 |  | Ермаковский | ВЛ 0,4 кВ Л2 ТП 33-18-162Е | 04 616 410 101 | с Ермаковское | ул.Трактовая | 0.4 | 0.767 | дерево | 0.045 | Удовлетворительное | 50 |  | с Ермаковское | ПАО "РОССЕТИ СИБИРЬ" | 71
134 |  | Ермаковский | ВЛ 0,4 кВ Л3 ТП 33-18-162Е | 04 616 410 101 | с Ермаковское | ул.Панина | 0.4 | 0.872 | дерево | 0.045 | Удовлетворительное | 50 |  | с Ермаковское | ПАО "РОССЕТИ СИБИРЬ" | 71
135 |  | Ермаковский | ВЛ 0,4 кВ Л2 ТП 33-09-164Е | 04 616 410 101 | с Ермаковское | ул.Суркова | 0.4 | 0.139 | дерево | 0.045 | Удовлетворительное | 14 |  | с Ермаковское | ПАО "РОССЕТИ СИБИРЬ" | 71
136 |  | Ермаковский | ВЛ 0,4 кВ Л1 ТП 33-08-166Е | 04 616 410 101 | с Ермаковское | ул.Ленина | 0.4 | 0.045 | дерево | 0.045 | Удовлетворительное | 27 |  | с Ермаковское | ПАО "РОССЕТИ СИБИРЬ" | 71
137 |  | Ермаковский | ВЛ 0,4 кВ Л2 ТП 33-08-166Е | 04 616 410 101 | с Ермаковское | ул.Ленина | 0.4 | 0.08 | дерево | 0.045 | Удовлетворительное | 27 |  | с Ермаковское | ПАО "РОССЕТИ СИБИРЬ" | 71
138 |  | Ермаковский | ВЛ 0,4 кВ Л3 ТП 33-08-166Е | 04 616 410 101 | с Ермаковское | ул.Ленина | 0.4 | 0.024 | дерево | 0.045 | Удовлетворительное | 27 |  | с Ермаковское | ПАО "РОССЕТИ СИБИРЬ" | 71
139 |  | Ермаковский | ВЛ 0,4 кВ Л3 ТП 33-09-167Е | 04 616 410 101 | с Ермаковское | ул.Пролетанская, Суркова | 0.4 | 0.133 | дерево | 0.045 | Удовлетворительное | 50 |  | с Ермаковское | ПАО "РОССЕТИ СИБИРЬ" | 71
140 |  | Ермаковский | ВЛ 0,4 кВ Л4 ТП 33-09-167Е | 04 616 410 101 | с Ермаковское | ул.Карла Маркса | 0.4 | 0.054 | дерево | 0.045 | Удовлетворительное | 50 |  | с Ермаковское | ПАО "РОССЕТИ СИБИРЬ" | 71
141 |  | Ермаковский | ВЛ 0,4 кВ Л1 ТП 33-08-168Е | 04 616 410 101 | с Ермаковское | ул.Щетинкина | 0.4 | 1.306 | дерево | 0.045 | Удовлетворительное | 48 |  | с Ермаковское | ПАО "РОССЕТИ СИБИРЬ" | 71
142 |  | Ермаковский | ВЛ 0,4 кВ Л2 ТП 33-08-168Е | 04 616 410 101 | с Ермаковское | ул.Щетинкина | 0.4 | 0.123 | дерево | 0.045 | Удовлетворительное | 48 |  | с Ермаковское | ПАО "РОССЕТИ СИБИРЬ" | 71
143 |  | Ермаковский | ВЛ 0,4 кВ Л3 ТП 33-08-168Е | 04 616 410 101 | с Ермаковское | ул.Щетинкина | 0.4 | 0.072 | дерево | 0.045 | Удовлетворительное | 48 |  | с Ермаковское | ПАО "РОССЕТИ СИБИРЬ" | 71
144 |  | Ермаковский | ВЛ 0,4 кВ Л1 ТП 33-19-169Е | 04 616 410 101 | с Ермаковское | ул.Березовая | 0.4 | 0.43 | дерево | 0.045 | Удовлетворительное | 36 |  | с Ермаковское | ПАО "РОССЕТИ СИБИРЬ" | 71
145 |  | Ермаковский | ВЛ 0,4 кВ Л2 ТП 33-19-169Е | 04 616 410 101 | с Ермаковское | ул.Крупской | 0.4 | 0.29 | дерево | 0.045 | Удовлетворительное | 36 |  | с Ермаковское | ПАО "РОССЕТИ СИБИРЬ" | 71
146 |  | Ермаковский | ВЛ 0,4 кВ Л1 ТП 33-19-170Е | 04 616 410 101 | с Ермаковское | ул.Первомайская | 0.4 | 0.769 | дерево | 0.045 | Удовлетворительное | 48 |  | с Ермаковское | ПАО "РОССЕТИ СИБИРЬ" | 71
147 |  | Ермаковский | ВЛ 0,4 кВ Л2 ТП 33-19-170Е | 04 616 410 101 | с Ермаковское | ул.Западная | 0.4 | 0.492 | дерево | 0.045 | Удовлетворительное | 48 |  | с Ермаковское | ПАО "РОССЕТИ СИБИРЬ" | 71
148 |  | Ермаковский | ВЛ 0,4 кВ Л1 ТП 33-08-171Е | 04 616 410 101 | с Ермаковское | ул.Карла Маркса | 0.4 | 0.595 | дерево | 0.045 | Удовлетворительное | 47 |  | с Ермаковское | ПАО "РОССЕТИ СИБИРЬ" | 71
149 |  | Ермаковский | ВЛ 0,4 кВ Л2 ТП 33-08-171Е | 04 616 410 101 | с Ермаковское | ул.Курнатовского | 0.4 | 0.219 | дерево | 0.045 | Удовлетворительное | 47 |  | с Ермаковское | ПАО "РОССЕТИ СИБИРЬ" | 71
150 |  | Ермаковский | ВЛ 0,4 кВ Л3 ТП 33-08-171Е | 04 616 410 101 | с Ермаковское | ул.Карла Маркса | 0.4 | 0.111 | дерево | 0.045 | Удовлетворительное | 47 |  | с Ермаковское | ПАО "РОССЕТИ СИБИРЬ" | 71
151 |  | Ермаковский | ВЛ 0,4 кВ Л1 ТП 33-18-172Е | 04 616 410 101 | с Ермаковское | ул.Демьяна Бедного | 0.4 | 0.247 | дерево | 0.045 | Удовлетворительное | 36 |  | с Ермаковское | ПАО "РОССЕТИ СИБИРЬ" | 71
152 |  | Ермаковский | ВЛ 0,4 кВ Л2 ТП 33-18-172Е | 04 616 410 101 | с Ермаковское | пер.Южный | 0.4 | 0.8 | дерево | 0.045 | Удовлетворительное | 36 |  | с Ермаковское | ПАО "РОССЕТИ СИБИРЬ" | 71
153 |  | Ермаковский | ВЛ 0,4 кВ Л1 ТП 33-19-173Е | 04 616 410 101 | с Ермаковское | ул.Российская | 0.4 | 0.073 | дерево | 0.045 | Удовлетворительное | 47 |  | с Ермаковское | ПАО "РОССЕТИ СИБИРЬ" | 71
154 |  | Ермаковский | ВЛ 0,4 кВ Л2 ТП 33-19-173Е | 04 616 410 101 | с Ермаковское | 6,7,8 квартал | 0.4 | 1.461 | дерево | 0.045 | Удовлетворительное | 47 |  | с Ермаковское | ПАО "РОССЕТИ СИБИРЬ" | 71
155 |  | Ермаковский | ВЛ 0,4 кВ Л3 ТП 33-19-173Е | 04 616 410 101 | с Ермаковское | 9 квартал | 0.4 | 0.477 | дерево | 0.045 | Удовлетворительное | 47 |  | с Ермаковское | ПАО "РОССЕТИ СИБИРЬ" | 71
156 |  | Ермаковский | ВЛ 0,4 кВ Л1 ТП 33-19-174Е | 04 616 410 101 | с Ермаковское | ул.Российская | 0.4 | 1.192 | дерево | 0.045 | Удовлетворительное | 48 |  | с Ермаковское | ПАО "РОССЕТИ СИБИРЬ" | 71
157 |  | Ермаковский | ВЛ 0,4 кВ Л2 ТП 33-19-174Е | 04 616 410 101 | с Ермаковское | ул.Российская | 0.4 | 0.901 | дерево | 0.045 | Удовлетворительное | 48 |  | с Ермаковское | ПАО "РОССЕТИ СИБИРЬ" | 71
158 |  | Ермаковский | ВЛ 0,4 кВ Л3 ТП 33-19-174Е | 04 616 410 101 | с Ермаковское | ул.Аэродромная | 0.4 | 0.586 | дерево | 0.045 | Удовлетворительное | 48 |  | с Ермаковское | ПАО "РОССЕТИ СИБИРЬ" | 71
159 |  | Ермаковский | ВЛ 0,4 кВ Л1 ТП 33-19-175Е | 04 616 410 101 | с Ермаковское | пер.Первомайский | 0.4 | 0.403 | дерево | 0.045 | Удовлетворительное | 47 |  | с Ермаковское | ПАО "РОССЕТИ СИБИРЬ" | 71
160 |  | Ермаковский | ВЛ 0,4 кВ Л2 ТП 33-19-175Е | 04 616 410 101 | с Ермаковское | ул.Белорусская | 0.4 | 0.363 | дерево | 0.045 | Удовлетворительное | 47 |  | с Ермаковское | ПАО "РОССЕТИ СИБИРЬ" | 71
161 |  | Ермаковский | ВЛ 0,4 кВ Л2 ТП 33-18-177Е | 04 616 410 101 | с Ермаковское | ул.Старкова | 0.4 | 1.329 | дерево | 0.045 | Удовлетворительное | 47 |  | с Ермаковское | ПАО "РОССЕТИ СИБИРЬ" | 71
162 |  | Ермаковский | ВЛ 0,4 кВ Л3 ТП 33-18-177Е | 04 616 410 101 | с Ермаковское | ул.Октябрьская | 0.4 | 0.128 | дерево | 0.045 | Удовлетворительное | 47 |  | с Ермаковское | ПАО "РОССЕТИ СИБИРЬ" | 71
163 |  | Ермаковский | ВЛ 0,4 кВ Л1 ТП 33-08-178Е | 04 616 410 101 | с Ермаковское | ул.Пролетарская | 0.4 | 0.419 | дерево | 0.045 | Удовлетворительное | 47 |  | с Ермаковское | ПАО "РОССЕТИ СИБИРЬ" | 71
164 |  | Ермаковский | ВЛ 0,4 кВ Л1 ТП 33-04-250 | 04 616 410 101 | с Ермаковское | ул.Карла Маркса | 0.4 | 0.192 | дерево | 0.045 | Удовлетворительное | 47 |  | с Ермаковское | ПАО "РОССЕТИ СИБИРЬ" | 71
165 |  | Ермаковский | ВЛ 0,4 кВ Л4 ТП 33-04-250 | 04 616 410 101 | с Ермаковское | ул.Курнатовского | 0.4 | 0.26 | дерево | 0.045 | Удовлетворительное | 28 |  | с Ермаковское | ПАО "РОССЕТИ СИБИРЬ" | 71
166 |  | Ермаковский | ВЛ 0,4 кВ Л1 ТП 33-12-252 | 04 616 410 101 | с Ермаковское | ул.Промышленная | 0.4 | 0.689 | дерево | 0.045 | Удовлетворительное | 39 |  | с Ермаковское | ПАО "РОССЕТИ СИБИРЬ" | 71
167 |  | Ермаковский | ВЛ 0,4 кВ Л1 ТП 33-12-252 | 04 616 410 101 | с Ермаковское | ул.Промышленная | 0.4 | 0.077 | дерево | 0.045 | Удовлетворительное | 39 |  | с Ермаковское | ПАО "РОССЕТИ СИБИРЬ" | 71
168 |  | Ермаковский | ВЛ 0,4 кВ Л2 ТП 33-12-252 | 04 616 410 101 | с Ермаковское | ул.Промышленная | 0.4 | 0.062 | дерево | 0.045 | Удовлетворительное | 39 |  | с Ермаковское | ПАО "РОССЕТИ СИБИРЬ" | 71
169 |  | Ермаковский | ВЛ 0,4 кВ Л3 ТП 33-12-252 | 04 616 410 101 | с Ермаковское | ул.Промышленная | 0.4 | 0.034 | дерево | 0.045 | Удовлетворительное | 27 |  | с Ермаковское | ПАО "РОССЕТИ СИБИРЬ" | 71
170 |  | Ермаковский | ВЛ 0,4 кВ Л4 ТП 33-12-252 | 04 616 410 101 | с Ермаковское | ул. Промышленная | 0.4 | 0.03 | дерево | 0.045 | Удовлетворительное | 27 |  | с Ермаковское | ПАО "РОССЕТИ СИБИРЬ" | 71
171 |  | Ермаковский | ВЛ 0,4 кВ Л1 ТП 33-03-255 | 04 616 410 101 | с Ермаковское | ул.Мостовая | 0.4 | 0.477 | дерево | 0.045 | Удовлетворительное | 24 |  | с Ермаковское | ПАО "РОССЕТИ СИБИРЬ" | 71
172 |  | Ермаковский | ВЛ 0,4 кВ Л1 ТП 33-13-256 | 04 616 410 101 | с Ермаковское | ул.Степная | 0.4 | 0.192 | дерево | 0.045 | Удовлетворительное | 20 |  | с Ермаковское | ПАО "РОССЕТИ СИБИРЬ" | 71
173 |  | Ермаковский | ВЛ 0,4 кВ Л1 ТП 33-03-259 | 04 616 410 116 | п Песочный | ул.Новая | 0.4 | 0.568 | дерево | 0.045 | Удовлетворительное | 8 |  | п Песочный | ПАО "РОССЕТИ СИБИРЬ" | 71
174 |  | Ермаковский | ВЛ 0,4 кВ Л1 ТП 33-12-1566 | 04 616 410 101 | с Ермаковское | ул.Карла Маркса | 0.4 | 0.076 | дерево | 0.045 | Удовлетворительное | 27 |  | с Ермаковское | ПАО "РОССЕТИ СИБИРЬ" | 71
175 |  | Ермаковский | ВЛ 0,4 кВ Л2 ТП 33-12-1566 | 04 616 410 101 | с Ермаковское | ул.Курнатовского | 0.4 | 0.119 | дерево | 0.045 | Удовлетворительное | 27 |  | с Ермаковское | ПАО "РОССЕТИ СИБИРЬ" | 71
176 |  | Ермаковский | ВЛ 0,4 кВ Л3 ТП 33-12-1566 | 04 616 410 101 | с Ермаковское | ул.Крупской | 0.4 | 0.025 | дерево | 0.045 | Удовлетворительное | 27 |  | с Ермаковское | ПАО "РОССЕТИ СИБИРЬ" | 71
177 |  | Ермаковский | ВЛ 0,4 кВ Л5 ТП 33-12-1566 | 04 616 410 101 | с Ермаковское | ул.Курнатовского | 0.4 | 0.034 | дерево | 0.045 | Удовлетворительное | 27 |  | с Ермаковское | ПАО "РОССЕТИ СИБИРЬ" | 71
178 |  | Ермаковский | ВЛ 0,4 кВ Л6 ТП 33-12-1566 | 04 616 410 101 | с Ермаковское | ул.Курнатовского | 0.4 | 0.377 | дерево | 0.045 | Удовлетворительное | 27 |  | с Ермаковское | ПАО "РОССЕТИ СИБИРЬ" | 71
179 |  | Ермаковский | ВЛ 0,4 кВ Л7 ТП 33-12-1566 | 04 616 410 101 | с Ермаковское | ул.Карла Маркса | 0.4 | 0.035 | дерево | 0.045 | Удовлетворительное | 27 |  | с Ермаковское | ПАО "РОССЕТИ СИБИРЬ" | 71
180 |  | Ермаковский | ВЛ 0,4 кВ Л1 ТП 33-09-1594 | 04 616 410 101 | с Ермаковское | ул.Северная | 0.4 | 0.303 | дерево | 0.045 | Удовлетворительное | 43 |  | с Ермаковское | ПАО "РОССЕТИ СИБИРЬ" | 71
181 |  | Ермаковский | ВЛ 0,4 кВ Л1 ТП 33-03-1599 | 04 616 410 101 | с Ермаковское | ул.Трактовая | 0.4 | 0.793 | дерево | 0.045 | Удовлетворительное | 15 |  | с Ермаковское | ПАО "РОССЕТИ СИБИРЬ" | 71
182 |  | Ермаковский | ВЛ 0,4 кВ Л2 ТП 33-03-1599 | 04 616 410 101 | с Ермаковское | ул.Южная | 0.4 | 1.185 | дерево | 0.045 | Удовлетворительное | 15 |  | с Ермаковское | ПАО "РОССЕТИ СИБИРЬ" | 71
183 |  | Ермаковский | ВЛ 0,4 кВ Л3 ТП 33-03-1599 | 04 616 410 101 | с Ермаковское | АЗС | 0.4 | 0.116 | дерево | 0.045 | Удовлетворительное | 15 |  | с Ермаковское | ПАО "РОССЕТИ СИБИРЬ" | 71
184 |  | Ермаковский | ВЛ 0,4 кВ Л1 ТП 33-19-2328 | 04 616 410 101 | с Ермаковское | ул.Курнатовского | 0.4 | 0.045 | дерево | 0.045 | Удовлетворительное | 47 |  | с Ермаковское | ПАО "РОССЕТИ СИБИРЬ" | 71
185 |  | Ермаковский | ВЛ 0,4 кВ Л2 ТП 33-19-2328 | 04 616 410 101 | с Ермаковское | ул.Курнатовского | 0.4 | 0.01 | дерево | 0.045 | Удовлетворительное | 36 |  | с Ермаковское | ПАО "РОССЕТИ СИБИРЬ" | 71
186 |  | Ермаковский | ВЛ 0,4 кВ Л4 ТП 33-19-2328 | 04 616 410 101 | с Ермаковское | ул.Курнатовского | 0.4 | 0.152 | дерево | 0.045 | Удовлетворительное | 26 |  | с Ермаковское | ПАО "РОССЕТИ СИБИРЬ" | 71
187 |  | Ермаковский | ВЛ 0,4 кВ Л1 ТП 33-12-2900 | 04 616 410 101 | с Ермаковское | ул.Карла Маркса | 0.4 | 0.161 | дерево | 0.045 | Удовлетворительное | 13 |  | с Ермаковское | ПАО "РОССЕТИ СИБИРЬ" | 71
188 |  | Ермаковский | ВЛ 0,4 кВ Л1 ТП 33-19-3441 | 04 616 410 101 | с Ермаковское | ул.Аэродромная | 0.4 | 0.596 | дерево | 0.045 | Удовлетворительное | 28 |  | с Ермаковское | ПАО "РОССЕТИ СИБИРЬ" | 71
189 |  | Ермаковский | ВЛ 0,4 кВ Л2 ТП 33-19-3441 | 04 616 410 101 | с Ермаковское | ул.Аэродромная | 0.4 | 0.503 | дерево | 0.045 | Удовлетворительное | 28 |  | с Ермаковское | ПАО "РОССЕТИ СИБИРЬ" | 71
190 |  | Ермаковский | ВЛ 0,4 кВ Л3 ТП 33-19-3441 | 04 616 410 101 | с Ермаковское | ул.Советская | 0.4 | 0.286 | дерево | 0.045 | Удовлетворительное | 28 |  | с Ермаковское | ПАО "РОССЕТИ СИБИРЬ" | 71
191 |  | Ермаковский | ВЛ 0,4 кВ Л1 ТП 33-19-3442 | 04 616 410 101 | с Ермаковское | пер.Энергетиков | 0.4 | 0.038 | дерево | 0.045 | Удовлетворительное | 44 |  | с Ермаковское | ПАО "РОССЕТИ СИБИРЬ" | 71
192 |  | Ермаковский | ВЛ 0,4 кВ Л2 ТП 33-19-3443 | 04 616 410 101 | с Ермаковское | АЗС на трассе М54 | 0.4 | 0.224 | дерево | 0.045 | Удовлетворительное | 41 |  | с Ермаковское | ПАО "РОССЕТИ СИБИРЬ" | 71
193 |  | Ермаковский | ВЛ 0,4 кВ Л1 ТП 33-08-3444 | 04 616 410 101 | с Ермаковское | ул.Буденного | 0.4 | 0.567 | дерево | 0.045 | Удовлетворительное | 38 |  | с Ермаковское | ПАО "РОССЕТИ СИБИРЬ" | 71
194 |  | Ермаковский | ВЛ 0,4 кВ Л2 ТП 33-08-3444 | 04 616 410 101 | с Ермаковское | ул.Сильвина | 0.4 | 0.605 | дерево | 0.045 | Удовлетворительное | 38 |  | с Ермаковское | ПАО "РОССЕТИ СИБИРЬ" | 71
195 |  | Ермаковский | ВЛ 0,4 кВ Л3 ТП 33-08-3444 | 04 616 410 101 | с Ермаковское | ул.Буденного | 0.4 | 0.653 | дерево | 0.045 | Удовлетворительное | 38 |  | с Ермаковское | ПАО "РОССЕТИ СИБИРЬ" | 71
196 |  | Ермаковский | ВЛ 0,4 кВ Л1 ТП 33-09-3445 | 04 616 410 101 | с Ермаковское | ул.Щетинкина | 0.4 | 0.448 | дерево | 0.045 | Удовлетворительное | 38 |  | с Ермаковское | ПАО "РОССЕТИ СИБИРЬ" | 71
197 |  | Ермаковский | ВЛ 0,4 кВ Л2 ТП 33-09-3445 | 04 616 410 101 | с Ермаковское | ул.Ленина | 0.4 | 0.783 | дерево | 0.045 | Удовлетворительное | 38 |  | с Ермаковское | ПАО "РОССЕТИ СИБИРЬ" | 71
198 |  | Ермаковский | ВЛ 0,4 кВ Л1 ТП 33-08-3446 | 04 616 410 101 | с Ермаковское | ул.Карла Маркса | 0.4 | 0.759 | дерево | 0.045 | Удовлетворительное | 38 |  | с Ермаковское | ПАО "РОССЕТИ СИБИРЬ" | 71
199 |  | Ермаковский | ВЛ 0,4 кВ Л2 ТП 33-08-3446 | 04 616 410 101 | с Ермаковское | ул.Курнатовского | 0.4 | 1.331 | дерево | 0.045 | Удовлетворительное | 38 |  | с Ермаковское | ПАО "РОССЕТИ СИБИРЬ" | 71
200 |  | Ермаковский | ВЛ 0,4 кВ Л1 ТП 33-08-3447 | 04 616 410 101 | с Ермаковское | ул.Курнатовского | 0.4 | 0.312 | дерево | 0.045 | Удовлетворительное | 33 |  | с Ермаковское | ПАО "РОССЕТИ СИБИРЬ" | 71
201 |  | Ермаковский | ВЛ 0,4 кВ Л2 ТП 33-08-3447 | 04 616 410 101 | с Ермаковское | ул.Курнатовского | 0.4 | 0.024 | дерево | 0.045 | Удовлетворительное | 33 |  | с Ермаковское | ПАО "РОССЕТИ СИБИРЬ" | 71
202 |  | Ермаковский | ВЛ 0,4 кВ Л1 ТП 33-19-3448 | 04 616 410 101 | с Ермаковское | ул.Красноярская | 0.4 | 0.273 | дерево | 0.045 | Удовлетворительное | 34 |  | с Ермаковское | ПАО "РОССЕТИ СИБИРЬ" | 71
203 |  | Ермаковский | ВЛ 0,4 кВ Л1 ТП 33-18-3449 | 04 616 410 101 | с Ермаковское | ул.60 лет СССР, Ленина | 0.4 | 0.346 | дерево | 0.045 | Удовлетворительное | 29 |  | с Ермаковское | ПАО "РОССЕТИ СИБИРЬ" | 71
204 |  | Ермаковский | ВЛ 0,4 кВ Л2 ТП 33-18-3449 | 04 616 410 101 | с Ермаковское | ул.Ленина | 0.4 | 1.977 | дерево | 0.045 | Удовлетворительное | 29 |  | с Ермаковское | ПАО "РОССЕТИ СИБИРЬ" | 71
205 |  | Ермаковский | ВЛ 0,4 кВ Л1 ТП 33-09-3450 | 04 616 410 101 | с Ермаковское | ул.Курнатовского | 0.4 | 0.198 | дерево | 0.045 | Удовлетворительное | 38 |  | с Ермаковское | ПАО "РОССЕТИ СИБИРЬ" | 71
206 |  | Ермаковский | ВЛ 0,4 кВ Л2 ТП 33-09-3450 | 04 616 410 101 | с Ермаковское | ул.Курнатовского | 0.4 | 0.148 | дерево | 0.045 | Удовлетворительное | 38 |  | с Ермаковское | ПАО "РОССЕТИ СИБИРЬ" | 71
207 |  | Ермаковский | ВЛ 0,4 кВ Л1 ТП 33-12-3451 | 04 616 410 101 | с Ермаковское | ул.Промышленная | 0.4 | 0.035 | дерево | 0.045 | Удовлетворительное | 48 |  | с Ермаковское | ПАО "РОССЕТИ СИБИРЬ" | 71
208 |  | Ермаковский | ВЛ 0,4 кВ Л2 ТП 33-12-3451 | 04 616 410 101 | с Ермаковское | ул.Промышленная | 0.4 | 0.129 | дерево | 0.045 | Удовлетворительное | 29 |  | с Ермаковское | ПАО "РОССЕТИ СИБИРЬ" | 71
209 |  | Ермаковский | ВЛ 0,4 кВ Л3 ТП 33-19-3452 | 04 616 410 101 | с Ермаковское | ул.Российская, квартал4,5 | 0.4 | 0.83 | дерево | 0.045 | Удовлетворительное | 30 |  | с Ермаковское | ПАО "РОССЕТИ СИБИРЬ" | 71
210 |  | Ермаковский | ВЛ 0,4 кВ Л2 ТП 33-19-3452 | 04 616 410 101 | с Ермаковское | ул.Российская, квартал 2,3 | 0.4 | 0.729 | дерево | 0.045 | Удовлетворительное | 30 |  | с Ермаковское | ПАО "РОССЕТИ СИБИРЬ" | 71
211 |  | Ермаковский | ВЛ 0,4 кВ Л1 ТП 33-19-3452 | 04 616 410 101 | с Ермаковское | ул.Российская | 0.4 | 0.106 | дерево | 0.045 | Удовлетворительное | 30 |  | с Ермаковское | ПАО "РОССЕТИ СИБИРЬ" | 71
212 |  | Ермаковский | ВЛ 0,4 кВ Л4 ТП 33-19-3452 | 04 616 410 101 | с Ермаковское | ул.Российская, Елань | 0.4 | 0.067 | дерево | 0.045 | Удовлетворительное | 30 |  | с Ермаковское | ПАО "РОССЕТИ СИБИРЬ" | 71
213 |  | Ермаковский | ВЛ 0,4 кВ Л1 ТП 33-19-3454 | 04 616 410 101 | с Ермаковское | ул.Новороссийская | 0.4 | 0.315 | дерево | 0.045 | Удовлетворительное | 48 |  | с Ермаковское | ПАО "РОССЕТИ СИБИРЬ" | 71
214 |  | Ермаковский | ВЛ 0,4 кВ Л2 ТП 33-19-3454 | 04 616 410 101 | с Ермаковское | ул.Свободы, Дальняя | 0.4 | 1.601 | дерево | 0.045 | Удовлетворительное | 48 |  | с Ермаковское | ПАО "РОССЕТИ СИБИРЬ" | 71
215 |  | Ермаковский | ВЛ 0,4 кВ Л1 ТП 33-19-3456 | 04 616 410 101 | с Ермаковское | ул.Аэродромная | 0.4 | 1.039 | дерево | 0.045 | Удовлетворительное | 31 |  | с Ермаковское | ПАО "РОССЕТИ СИБИРЬ" | 71
216 |  | Ермаковский | ВЛ 0,4 кВ Л2 ТП 33-19-3456 | 04 616 410 101 | с Ермаковское | ул.Российская | 0.4 | 0.597 | дерево | 0.045 | Удовлетворительное | 31 |  | с Ермаковское | ПАО "РОССЕТИ СИБИРЬ" | 71
217 |  | Ермаковский | ВЛ 0,4 кВ Л1 ТП 33-04-282 | 04 616 410 101 | с Ермаковское | ул.Зеленая | 0.4 | 0.435 | дерево | 0.045 | Удовлетворительное | 22 |  | с Ермаковское | ПАО "РОССЕТИ СИБИРЬ" | 71
218 |  | Ермаковский | ВЛ 0,4 кВ Л2 ТП 33-04-282 | 04 616 410 101 | с Ермаковское | ул.Зеленая | 0.4 | 0.518 | дерево | 0.045 | Удовлетворительное | 22 |  | с Ермаковское | ПАО "РОССЕТИ СИБИРЬ" | 71
219 |  | Ермаковский | ВЛ 0,4 кВ Л1 ТП 33-04-298 | 04 616 419 101 | с Нижний Суэтук | Демонтирована | 0.4 | 0.096 | дерево | 0.045 | Удовлетворительное | 36 |  | с Нижний Суэтук | ПАО "РОССЕТИ СИБИРЬ" | 71
221 |  | Ермаковский | ВЛ 0,4 кВ Л1 ТП 33-04-299 | 04 616 419 101 | с Нижний Суэтук | Демонтирована | 0.4 | 0.442 | дерево | 0.045 | Удовлетворительное | 31 |  | с Нижний Суэтук | ПАО "РОССЕТИ СИБИРЬ" | 71
222 |  | Ермаковский | ВЛ 0,4 кВ Л2 ТП 33-04-299 | 04 616 419 101 | с Нижний Суэтук | 60 лет Октября | 0.4 | 0.286 | дерево | 0.045 | Удовлетворительное | 31 |  | с Нижний Суэтук | ПАО "РОССЕТИ СИБИРЬ" | 71
223 |  | Ермаковский | ВЛ 0,4 кВ Л3 ТП 33-04-299 | 04 616 419 101 | с Нижний Суэтук | 60 лет Октября | 0.4 | 0.076 | дерево | 0.045 | Удовлетворительное | 31 |  | с Нижний Суэтук | ПАО "РОССЕТИ СИБИРЬ" | 71
224 |  | Ермаковский | ВЛ 0,4 кВ Л1 ТП 33-04-300 | 04 616 419 101 | с Нижний Суэтук | 60 лет Октября | 0.4 | 0.909 | дерево | 0.045 | Удовлетворительное | 40 |  | с Нижний Суэтук | ПАО "РОССЕТИ СИБИРЬ" | 71
225 |  | Ермаковский | ВЛ 0,4 кВ Л2 ТП 33-04-300 | 04 616 419 101 | с Нижний Суэтук | ул.Новая | 0.4 | 0.803 | дерево | 0.045 | Удовлетворительное | 40 |  | с Нижний Суэтук | ПАО "РОССЕТИ СИБИРЬ" | 71
226 |  | Ермаковский | ВЛ 0,4 кВ Л3 ТП 33-04-300 | 04 616 419 101 | с Нижний Суэтук | ул.Ленина | 0.4 | 0.869 | дерево | 0.045 | Удовлетворительное | 40 |  | с Нижний Суэтук | ПАО "РОССЕТИ СИБИРЬ" | 71
227 |  | Ермаковский | ВЛ 0,4 кВ Л1 ТП 33-04-1592 | 04 616 419 101 | с Нижний Суэтук | ул.Украинская | 0.4 | 1.226 | дерево | 0.045 | Удовлетворительное | 30 |  | с Нижний Суэтук | ПАО "РОССЕТИ СИБИРЬ" | 71
228 |  | Ермаковский | ВЛ 0,4 кВ Л2 ТП 33-04-1592 | 04 616 419 101 | с Нижний Суэтук | ул.Советская | 0.4 | 0.224 | дерево | 0.045 | Удовлетворительное | 30 |  | с Нижний Суэтук | ПАО "РОССЕТИ СИБИРЬ" | 71
229 |  | Ермаковский | ВЛ 0,4 кВ Л1 ТП 33-04-2314 | 04 616 419 101 | с Нижний Суэтук | ул.Заречная | 0.4 | 0.568 | дерево | 0.045 | Удовлетворительное | 35 |  | с Нижний Суэтук | ПАО "РОССЕТИ СИБИРЬ" | 71
230 |  | Ермаковский | ВЛ 0,4 кВ Л4 ТП 33-04-2316 | 04 616 419 101 | с Нижний Суэтук | ул.Молодежная | 0.4 | 0.595 | дерево | 0.045 | Удовлетворительное | 31 |  | с Нижний Суэтук | ПАО "РОССЕТИ СИБИРЬ" | 71
231 |  | Ермаковский | ВЛ 0,4 кВ Л3 ТП 33-04-2316 | 04 616 419 101 | с Нижний Суэтук | ул.Ленина | 0.4 | 0.304 | дерево | 0.045 | Удовлетворительное | 31 |  | с Нижний Суэтук | ПАО "РОССЕТИ СИБИРЬ" | 71
232 |  | Ермаковский | ВЛ 0,4 кВ Л5 ТП 33-04-2316 | 04 616 419 101 | с Нижний Суэтук | ул.Ленина | 0.4 | 0.436 | дерево | 0.045 | Удовлетворительное | 31 |  | с Нижний Суэтук | ПАО "РОССЕТИ СИБИРЬ" | 71
233 |  | Ермаковский | ВЛ 0,4 кВ Л1 ТП 33-04-2330 | 04 616 419 101 | с Нижний Суэтук | ул.Ленина | 0.4 | 0.077 | дерево | 0.045 | Удовлетворительное | 30 |  | с Нижний Суэтук | ПАО "РОССЕТИ СИБИРЬ" | 71
234 |  | Ермаковский | ВЛ 0,4 кВ Л1 ТП 33-04-2893 | 04 616 419 101 | с Нижний Суэтук | Демонтирована | 0.4 | 1.1 | дерево | 0.045 | Удовлетворительное | 25 |  | с Нижний Суэтук | ПАО "РОССЕТИ СИБИРЬ" | 71
235 |  | Ермаковский | ВЛ 0,4 кВ Л2 ТП 33-04-2893 | 04 616 419 101 | с Нижний Суэтук | ул.Щетинкина,Ленина | 0.4 | 0.951 | дерево | 0.045 | Удовлетворительное | 25 |  | с Нижний Суэтук | ПАО "РОССЕТИ СИБИРЬ" | 71
236 |  | Ермаковский | ВЛ 0,4 кВ Л1 ТП 33-13-2894 | 04 616 419 101 | с Нижний Суэтук | ул.Щетинкина | 0.4 | 0.726 | дерево | 0.045 | Удовлетворительное | 47 |  | с Нижний Суэтук | ПАО "РОССЕТИ СИБИРЬ" | 71
237 |  | Ермаковский | ВЛ 0,4 кВ Л1 ТП 33-04-2896 | 04 616 419 101 | с Нижний Суэтук | Демонтирована | 0.4 | 0.145 | дерево | 0.045 | Удовлетворительное | 29 |  | с Нижний Суэтук | ПАО "РОССЕТИ СИБИРЬ" | 71
238 |  | Ермаковский | ВЛ 0,4 кВ Л2 ТП 33-04-2896 | 04 616 419 101 | с Нижний Суэтук | ул.Советская | 0.4 | 0.226 | дерево | 0.045 | Удовлетворительное | 29 |  | с Нижний Суэтук | ПАО "РОССЕТИ СИБИРЬ" | 71
239 |  | Ермаковский | ВЛ 0,4 кВ Л3 ТП 33-04-2896 | 04 616 419 101 | с Нижний Суэтук | ул.Советская | 0.4 | 0.103 | дерево | 0.045 | Удовлетворительное | 29 |  | с Нижний Суэтук | ПАО "РОССЕТИ СИБИРЬ" | 71
240 |  | Ермаковский | ВЛ 0,4 кВ Л4 ТП 33-04-2896 | 04 616 419 101 | с Нижний Суэтук | ул.Советская | 0.4 | 0.808 | дерево | 0.045 | Удовлетворительное | 29 |  | с Нижний Суэтук | ПАО "РОССЕТИ СИБИРЬ" | 71
241 |  | Ермаковский | ВЛ 0,4 кВ Л1 ТП 33-04-2901 | 04 616 419 101 | с Нижний Суэтук | ул.Советская | 0.4 | 0.891 | дерево | 0.045 | Удовлетворительное | 23 |  | с Нижний Суэтук | ПАО "РОССЕТИ СИБИРЬ" | 71
242 |  | Ермаковский | ВЛ 0,4 кВ Л2 ТП 33-04-2901 | 04 616 419 101 | с Нижний Суэтук | ул.Мира | 0.4 | 0.855 | дерево | 0.045 | Удовлетворительное | 23 |  | с Нижний Суэтук | ПАО "РОССЕТИ СИБИРЬ" | 71
243 |  | Ермаковский | ВЛ 0,4 кВ Л3 ТП 33-04-2901 | 04 616 419 101 | с Нижний Суэтук | ул.Мира | 0.4 | 0.387 | дерево | 0.045 | Удовлетворительное | 23 |  | с Нижний Суэтук | ПАО "РОССЕТИ СИБИРЬ" | 71
244 |  | Ермаковский | ВЛ 0,4 кВ Л1 ТП 33-04-2907 | 04 616 419 101 | с Нижний Суэтук | 60 лет Октября | 0.4 | 0.336 | дерево | 0.045 | Удовлетворительное | 51 |  | с Нижний Суэтук | ПАО "РОССЕТИ СИБИРЬ" | 71
245 |  | Ермаковский | ВЛ 0,4 кВ Л1 ТП 33-04-3457 | 04 616 419 101 | с Нижний Суэтук | Летние выпаса | 0.4 | 0.462 | дерево | 0.045 | Удовлетворительное | 38 |  | с Нижний Суэтук | ПАО "РОССЕТИ СИБИРЬ" | 71
246 |  | Ермаковский | ВЛ 0,4 кВ Л2 ТП 33-04-3457 | 04 616 419 101 | с Нижний Суэтук | ул.Зеленая | 0.4 | 0.414 | дерево | 0.045 | Удовлетворительное | 38 |  | с Нижний Суэтук | ПАО "РОССЕТИ СИБИРЬ" | 71
247 |  | Ермаковский | ВЛ 0,4 кВ Л6 ТП 33-03-289 | 04 616 410 116 | п Песочный | ул.Дачная | 0.4 | 1.589 | дерево | 0.045 | Удовлетворительное | 44 |  | п Песочный | ПАО "РОССЕТИ СИБИРЬ" | 71
248 |  | Ермаковский | ВЛ 0,4 кВ Л7 ТП 33-03-289 | 04 616 410 116 | п Песочный | ул.Центральная | 0.4 | 1.044 | дерево | 0.045 | Удовлетворительное | 44 |  | п Песочный | ПАО "РОССЕТИ СИБИРЬ" | 71
249 |  | Ермаковский | ВЛ 0,4 кВ Л1 ТП 33-03-2943 | 04 616 410 116 | п Песочный | ул.Центральная | 0.4 | 0.271 | дерево | 0.045 | Удовлетворительное | 26 |  | п Песочный | ПАО "РОССЕТИ СИБИРЬ" | 71
250 |  | Ермаковский | ВЛ 0,4 кВ Л1 ТП 33-07-260 | 04 616 410 111 | п Новоозерный | ул.Центральная | 0.4 | 0.16 | дерево | 0.045 | Удовлетворительное | 36 |  | п Новоозерный | ПАО "РОССЕТИ СИБИРЬ" | 71
251 |  | Ермаковский | ВЛ 0,4 кВ Л1 ТП 33-17-287 | 04 616 410 111 | п Новоозерный | ул.Набережная | 0.4 | 0.651 | дерево | 0.045 | Удовлетворительное | 28 |  | п Новоозерный | ПАО "РОССЕТИ СИБИРЬ" | 71
252 |  | Ермаковский | ВЛ 0,4 кВ Л2 ТП 33-17-287 | 04 616 410 111 | п Новоозерный | ул.Новая | 0.4 | 0.231 | дерево | 0.045 | Удовлетворительное | 28 |  | п Новоозерный | ПАО "РОССЕТИ СИБИРЬ" | 71
253 |  | Ермаковский | ВЛ 0,4 кВ Л1 ТП 33-07-1571 | 04 616 410 111 | п Новоозерный | ул.Центральная | 0.4 | 0.066 | дерево | 0.045 | Удовлетворительное | 42 |  | п Новоозерный | ПАО "РОССЕТИ СИБИРЬ" | 71
254 |  | Ермаковский | ВЛ 0,4 кВ Л2 ТП 33-07-1571 | 04 616 410 111 | п Новоозерный | ул.Центральная | 0.4 | 0.063 | дерево | 0.045 | Удовлетворительное | 42 |  | п Новоозерный | ПАО "РОССЕТИ СИБИРЬ" | 71
255 |  | Ермаковский | ВЛ 0,4 кВ Л1 ТП 33-07-2311 | 04 616 410 111 | п Новоозерный | ул.Центральная | 0.4 | 0.88 | дерево | 0.045 | Удовлетворительное | 50 |  | п Новоозерный | ПАО "РОССЕТИ СИБИРЬ" | 71
256 |  | Ермаковский | ВЛ 0,4 кВ Л2 ТП 33-07-2311 | 04 616 410 111 | п Новоозерный | ул.Центральная | 0.4 | 0.431 | дерево | 0.045 | Удовлетворительное | 50 |  | п Новоозерный | ПАО "РОССЕТИ СИБИРЬ" | 71
257 |  | Ермаковский | ВЛ 0,4 кВ Л1 ТП 33-04-2892 | 04 617 440 121 | д Николаевка | Пилорама | 0.4 | 2.205 | дерево | 0.045 | Удовлетворительное | 19 |  | д Николаевка | ПАО "РОССЕТИ СИБИРЬ" | 71
258 |  | Ермаковский | ВЛ 0,4 кВ Л2 ТП 33-04-2892 | 04 617 440 121 | д Николаевка | ул.Центральная | 0.4 | 0.101 | дерево | 0.045 | Удовлетворительное | 19 |  | д Николаевка | ПАО "РОССЕТИ СИБИРЬ" | 71
259 |  | Ермаковский | ВЛ 0,4 кВ Л1 ТП 33-13-2895 | 04 617 440 121 | д Николаевка | ул.Центральная | 0.4 | 1.323 | дерево | 0.045 | Удовлетворительное | 48 |  | д Николаевка | ПАО "РОССЕТИ СИБИРЬ" | 71
260 |  | Ермаковский | ВЛ 0,4 кВ Л1 ТП 42-06-3360 | 04 616 404 101 | с Верхнеусинское | ул.Гоголя | 0.4 | 1.06 | дерево | 0.045 | Удовлетворительное | 40 |  | с Верхнеусинское | ПАО "РОССЕТИ СИБИРЬ" | 71
261 |  | Ермаковский | ВЛ 0,4 кВ Л2 ТП 42-06-3360 | 04 616 404 101 | с Верхнеусинское | пер.Лермонтова | 0.4 | 0.813 | дерево | 0.045 | Удовлетворительное | 40 |  | с Верхнеусинское | ПАО "РОССЕТИ СИБИРЬ" | 71
262 |  | Ермаковский | ВЛ 0,4 кВ Л1 ТП 42-06-3341 | 04 616 404 101 | с Верхнеусинское | Пилорама | 0.4 | 0.164 | дерево | 0.045 | Удовлетворительное | 40 |  | с Верхнеусинское | ПАО "РОССЕТИ СИБИРЬ" | 71
263 |  | Ермаковский | ВЛ 0,4 кВ Л2 ТП 42-06-3341 | 04 616 404 101 | с Верхнеусинское | Пилорама | 0.4 | 0.177 | дерево | 0.045 | Удовлетворительное | 40 |  | с Верхнеусинское | ПАО "РОССЕТИ СИБИРЬ" | 71
264 |  | Ермаковский | ВЛ 0,4 кВ Л3 ТП 42-06-3341 | 04 616 404 101 | с Верхнеусинское | Гараж | 0.4 | 0.178 | дерево | 0.045 | Удовлетворительное | 40 |  | с Верхнеусинское | ПАО "РОССЕТИ СИБИРЬ" | 71
265 |  | Ермаковский | ВЛ 0,4 кВ Л1 ТП 42-06-3342 | 04 616 404 101 | с Верхнеусинское | ул.Урицкого | 0.4 | 0.123 | дерево | 0.045 | Удовлетворительное | 40 |  | с Верхнеусинское | ПАО "РОССЕТИ СИБИРЬ" | 71
266 |  | Ермаковский | ВЛ 0,4 кВ Л2 ТП 42-06-3342 | 04 616 404 101 | с Верхнеусинское | МТФ | 0.4 | 0.456 | дерево | 0.045 | Удовлетворительное | 40 |  | с Верхнеусинское | ПАО "РОССЕТИ СИБИРЬ" | 71
267 |  | Ермаковский | ВЛ 0,4 кВ Л2 ТП 42-06-3343 | 04 616 404 101 | с Верхнеусинское | ул.Беспалова | 0.4 | 1.106 | дерево | 0.045 | Удовлетворительное | 40 |  | с Верхнеусинское | ПАО "РОССЕТИ СИБИРЬ" | 71
268 |  | Ермаковский | ВЛ 0,4 кВ Л3 ТП 42-06-3343 | 04 616 404 101 | с Верхнеусинское | РТМ | 0.4 | 0.173 | дерево | 0.045 | Удовлетворительное | 40 |  | с Верхнеусинское | ПАО "РОССЕТИ СИБИРЬ" | 71
269 |  | Ермаковский | ВЛ 0,4 кВ Л4 ТП 42-06-3343 | 04 616 404 101 | с Верхнеусинское | ул.Красных Партизан | 0.4 | 0.929 | дерево | 0.045 | Удовлетворительное | 40 |  | с Верхнеусинское | ПАО "РОССЕТИ СИБИРЬ" | 71
270 |  | Ермаковский | ВЛ 0,4 кВ Л1 ТП 42-06-3344 | 04 616 404 101 | с Верхнеусинское | ул.Ленина | 0.4 | 0.979 | дерево | 0.045 | Удовлетворительное | 40 |  | с Верхнеусинское | ПАО "РОССЕТИ СИБИРЬ" | 71
271 |  | Ермаковский | ВЛ 0,4 кВ Л2 ТП 42-06-3344 | 04 616 404 101 | с Верхнеусинское | Хлебозавод | 0.4 | 0.047 | дерево | 0.045 | Удовлетворительное | 40 |  | с Верхнеусинское | ПАО "РОССЕТИ СИБИРЬ" | 71
272 |  | Ермаковский | ВЛ 0,4 кВ Л3 ТП 42-06-3344 | 04 616 404 101 | с Верхнеусинское | ул.Ленина | 0.4 | 0.612 | дерево | 0.045 | Удовлетворительное | 40 |  | с Верхнеусинское | ПАО "РОССЕТИ СИБИРЬ" | 71
273 |  | Ермаковский | ВЛ 0,4 кВ Л1 ТП 42-11-3345 | 04 616 404 101 | с Верхнеусинское | ул.Беспалова | 0.4 | 1.566 | дерево | 0.045 | Удовлетворительное | 40 |  | с Верхнеусинское | ПАО "РОССЕТИ СИБИРЬ" | 71
274 |  | Ермаковский | ВЛ 0,4 кВ Л2 ТП 42-11-3345 | 04 616 404 101 | с Верхнеусинское | ул.Красных Партизан | 0.4 | 1.287 | дерево | 0.045 | Удовлетворительное | 40 |  | с Верхнеусинское | ПАО "РОССЕТИ СИБИРЬ" | 71
275 |  | Ермаковский | ВЛ 0,4 кВ Л1 ТП 42-06-3346 | 04 616 404 101 | с Верхнеусинское | ДК | 0.4 | 0.76 | дерево | 0.045 | Удовлетворительное | 40 |  | с Верхнеусинское | ПАО "РОССЕТИ СИБИРЬ" | 71
276 |  | Ермаковский | ВЛ 0,4 кВ Л2 ТП 42-06-3346 | 04 616 404 101 | с Верхнеусинское | ул.Кравченко | 0.4 | 0.969 | дерево | 0.045 | Удовлетворительное | 40 |  | с Верхнеусинское | ПАО "РОССЕТИ СИБИРЬ" | 71
277 |  | Ермаковский | ВЛ 0,4 кВ Л1 ТП 42-06-3348 | 04 616 404 101 | с Верхнеусинское | ул.Кравченко | 0.4 | 1.158 | дерево | 0.045 | Удовлетворительное | 40 |  | с Верхнеусинское | ПАО "РОССЕТИ СИБИРЬ" | 71
278 |  | Ермаковский | ВЛ 0,4 кВ Л2 ТП 42-06-3348 | 04 616 404 101 | с Верхнеусинское | ул.Советская | 0.4 | 0.936 | дерево | 0.045 | Удовлетворительное | 40 |  | с Верхнеусинское | ПАО "РОССЕТИ СИБИРЬ" | 71
279 |  | Ермаковский | ВЛ 0,4 кВ Л1 ТП 42-11-3353 | 04 616 404 101 | с Верхнеусинское | склад | 0.4 | 0.883 | дерево | 0.045 | Удовлетворительное | 40 |  | с Верхнеусинское | ПАО "РОССЕТИ СИБИРЬ" | 71
280 |  | Ермаковский | ВЛ 0,4 кВ Л1 ТП 42-06-3355 | 04 616 404 101 | с Верхнеусинское | пл.Щетинкина | 0.4 | 0.58 | дерево | 0.045 | Удовлетворительное | 40 |  | с Верхнеусинское | ПАО "РОССЕТИ СИБИРЬ" | 71
281 |  | Ермаковский | ВЛ 0,4 кВ Л2 ТП 42-06-3355 | 04 616 404 101 | с Верхнеусинское | ул.Урицкого | 0.4 | 0.906 | дерево | 0.045 | Удовлетворительное | 40 |  | с Верхнеусинское | ПАО "РОССЕТИ СИБИРЬ" | 71
282 |  | Ермаковский | ВЛ 0,4 кВ Л1 ТП 42-11-3356 | 04 616 404 101 | с Верхнеусинское | ул.Ленина | 0.4 | 0.79 | дерево | 0.045 | Удовлетворительное | 40 |  | с Верхнеусинское | ПАО "РОССЕТИ СИБИРЬ" | 71
283 |  | Ермаковский | ВЛ 0,4 кВ Л1 ТП 42-06-3357 | 04 616 404 101 | с Верхнеусинское | ул.Яроснавского | 0.4 | 2.259 | дерево | 0.045 | Удовлетворительное | 40 |  | с Верхнеусинское | ПАО "РОССЕТИ СИБИРЬ" | 71
284 |  | Ермаковский | ВЛ 0,4 кВ Л2 ТП 42-06-3357 | 04 616 404 101 | с Верхнеусинское | д.сад | 0.4 | 0.241 | дерево | 0.045 | Удовлетворительное | 40 |  | с Верхнеусинское | ПАО "РОССЕТИ СИБИРЬ" | 71
285 |  | Ермаковский | ВЛ 0,4 кВ Л5 ТП 42-06-3358 | 04 616 404 101 | с Верхнеусинское | пер.Урицкого | 0.4 | 0.447 | дерево | 0.045 | Удовлетворительное | 40 |  | с Верхнеусинское | ПАО "РОССЕТИ СИБИРЬ" | 71
286 |  | Ермаковский | ВЛ 0,4 кВ Л6 ТП 42-06-3358 | 04 616 404 101 | с Верхнеусинское | склад | 0.4 | 0.292 | дерево | 0.045 | Удовлетворительное | 40 |  | с Верхнеусинское | ПАО "РОССЕТИ СИБИРЬ" | 71
287 |  | Ермаковский | ВЛ 0,4 кВ Л1 ТП 42-11-3359 | 04 616 404 101 | с Верхнеусинское | ул.Красных Партизан | 0.4 | 1.968 | дерево | 0.045 | Удовлетворительное | 40 |  | с Верхнеусинское | ПАО "РОССЕТИ СИБИРЬ" | 71
288 |  | Ермаковский | ВЛ 0,4 кВ Л2 ТП 42-11-3359 | 04 616 404 101 | с Верхнеусинское | ул.Полевая | 0.4 | 1.007 | дерево | 0.045 | Удовлетворительное | 40 |  | с Верхнеусинское | ПАО "РОССЕТИ СИБИРЬ" | 71
289 |  | Ермаковский | ВЛ 0,4 кВ Л1 ТП 42-11-3361 | 04 616 404 101 | с Верхнеусинское | лесхоз | 0.4 | 0.394 | дерево | 0.045 | Удовлетворительное | 40 |  | с Верхнеусинское | ПАО "РОССЕТИ СИБИРЬ" | 71
290 |  | Ермаковский | ВЛ 0,4 кВ Л2 ТП 42-11-3361 | 04 616 404 101 | с Верхнеусинское | ул.Ленина | 0.4 | 2.055 | дерево | 0.045 | Удовлетворительное | 40 |  | с Верхнеусинское | ПАО "РОССЕТИ СИБИРЬ" | 71
291 |  | Ермаковский | ВЛ 0,4 кВ Л3 ТП 42-11-3361 | 04 616 404 101 | с Верхнеусинское | ул.Карла Маркса | 0.4 | 0.544 | дерево | 0.045 | Удовлетворительное | 40 |  | с Верхнеусинское | ПАО "РОССЕТИ СИБИРЬ" | 71
292 |  | Ермаковский | ВЛ 0,4 кВ Л1 ТП 42-09-3362 | 04 616 404 101 | с Верхнеусинское | ул.Красных Партизан | 0.4 | 1.503 | дерево | 0.045 | Удовлетворительное | 40 |  | с Верхнеусинское | ПАО "РОССЕТИ СИБИРЬ" | 71
293 |  | Ермаковский | ВЛ 0,4 кВ Л2 ТП 42-09-3362 | 04 616 404 101 | с Верхнеусинское | маслозавод | 0.4 | 0.066 | дерево | 0.045 | Удовлетворительное | 40 |  | с Верхнеусинское | ПАО "РОССЕТИ СИБИРЬ" | 71
294 |  | Ермаковский | ВЛ 0,4 кВ Л3 ТП 42-09-3362 | 04 616 404 101 | с Верхнеусинское | ул.Ленина | 0.4 | 1.935 | дерево | 0.045 | Удовлетворительное | 40 |  | с Верхнеусинское | ПАО "РОССЕТИ СИБИРЬ" | 71
295 |  | Ермаковский | ВЛ 0,4 кВ Л1 ТП 33-14-284 | 04 558 000 176 | с Ивановка | ул.Цветочная | 0.4 | 0.708 | дерево | 0.045 | Удовлетворительное | 48 |  | с Ивановка | ПАО "РОССЕТИ СИБИРЬ" | 71
296 |  | Ермаковский | ВЛ 0,4 кВ Л1 ТП 33-14-1570 | 04 558 000 176 | с Ивановка | ЦРМ | 0.4 | 0.12 | дерево | 0.045 | Удовлетворительное | 41 |  | с Ивановка | ПАО "РОССЕТИ СИБИРЬ" | 71
297 |  | Ермаковский | ВЛ 0,4 кВ Л6 ТП 33-14-1577 | 04 558 000 176 | с Ивановка | ул.Центральная | 0.4 | 1.489 | дерево | 0.045 | Удовлетворительное | 43 |  | с Ивановка | ПАО "РОССЕТИ СИБИРЬ" | 71
298 |  | Ермаковский | ВЛ 0,4 кВ Л2 ТП 33-14-1597 | 04 558 000 176 | с Ивановка | сельсовет | 0.4 | 0.078 | дерево | 0.045 | Удовлетворительное | 54 |  | с Ивановка | ПАО "РОССЕТИ СИБИРЬ" | 71
299 |  | Ермаковский | ВЛ 0,4 кВ Л3 ТП 33-14-1597 | 04 558 000 176 | с Ивановка | ул.Ленина | 0.4 | 0.784 | дерево | 0.045 | Удовлетворительное | 54 |  | с Ивановка | ПАО "РОССЕТИ СИБИРЬ" | 71
300 |  | Ермаковский | ВЛ 0,4 кВ Л1 ТП 33-14-2325 | 04 558 000 176 | с Ивановка | ул.Советская | 0.4 | 0.522 | дерево | 0.045 | Удовлетворительное | 46 |  | с Ивановка | ПАО "РОССЕТИ СИБИРЬ" | 71
301 |  | Ермаковский | ВЛ 0,4 кВ Л2 ТП 33-14-2325 | 04 558 000 176 | с Ивановка | ул.Молодежная | 0.4 | 0.269 | дерево | 0.045 | Удовлетворительное | 46 |  | с Ивановка | ПАО "РОССЕТИ СИБИРЬ" | 71
302 |  | Ермаковский | ВЛ 0,4 кВ Л1 ТП 33-14-2891 | 04 558 000 176 | с Ивановка | ул.Сосновая | 0.4 | 1.475 | дерево | 0.045 | Удовлетворительное | 41 |  | с Ивановка | ПАО "РОССЕТИ СИБИРЬ" | 71
303 |  | Ермаковский | ВЛ 0,4 кВ Л1 ТП 33-14-2898 | 04 558 000 176 | с Ивановка | ул. Сосновая | 0.4 | 0.13 | дерево | 0.045 | Удовлетворительное | 51 |  | с Ивановка | ПАО "РОССЕТИ СИБИРЬ" | 71
304 |  | Ермаковский | ВЛ 0,4 кВ Л2 ТП 33-14-2898 | 04 558 000 176 | с Ивановка | ул. Сосновая | 0.4 | 0.115 | дерево | 0.045 | Удовлетворительное | 51 |  | с Ивановка | ПАО "РОССЕТИ СИБИРЬ" | 71
305 |  | Ермаковский | ВЛ 0,4 кВ Л5 ТП 33-14-2899 | 04 558 000 176 | с Ивановка | школа | 0.4 | 0.226 | дерево | 0.045 | Удовлетворительное | 51 |  | с Ивановка | ПАО "РОССЕТИ СИБИРЬ" | 71
306 |  | Ермаковский | ВЛ 0,4 кВ Л1 ТП 33-14-2910 | 04 558 000 176 | с Ивановка | Пилорама | 0.4 | 0.156 | дерево | 0.045 | Удовлетворительное | 52 |  | с Ивановка | ПАО "РОССЕТИ СИБИРЬ" | 71
307 |  | Ермаковский | ВЛ 0,4 кВ Л1 ТП 33-14-2945 | 04 558 000 176 | с Ивановка | ул.Береговая | 0.4 | 0.805 | дерево | 0.045 | Удовлетворительное | 51 |  | с Ивановка | ПАО "РОССЕТИ СИБИРЬ" | 71
308 |  | Ермаковский | ВЛ 0,4 кВ Л1 ТП 33-14-2902 | 04 616 413 101 | с Жеблахты | МТС | 0.4 | 0.017 | дерево | 0.045 | Удовлетворительное | 41 |  | с Жеблахты | ПАО "РОССЕТИ СИБИРЬ" | 71
309 |  | Ермаковский | ВЛ 0,4 кВ Л2 ТП 33-14-2902 | 04 616 413 101 | с Жеблахты | Мегафон | 0.4 | 0.14 | дерево | 0.045 | Удовлетворительное | 41 |  | с Жеблахты | ПАО "РОССЕТИ СИБИРЬ" | 71
310 |  | Ермаковский | ВЛ 0,4 кВ Л3 ТП 33-14-2902 | 04 616 413 101 | с Жеблахты | МТФ | 0.4 | 0.191 | дерево | 0.045 | Удовлетворительное | 41 |  | с Жеблахты | ПАО "РОССЕТИ СИБИРЬ" | 71
311 |  | Ермаковский | ВЛ 0,4 кВ Л3 ТП 33-14-2329 | 04 616 413 101 | с Жеблахты | Мельница | 0.4 | 0.032 | дерево | 0.045 | Удовлетворительное | 37 |  | с Жеблахты | ПАО "РОССЕТИ СИБИРЬ" | 71
312 |  | Ермаковский | ВЛ 0,4 кВ Л1 ТП 33-14-2326 | 04 616 413 101 | с Жеблахты | ул.Сосновая | 0.4 | 1.104 | дерево | 0.045 | Удовлетворительное | 31 |  | с Жеблахты | ПАО "РОССЕТИ СИБИРЬ" | 71
313 |  | Ермаковский | ВЛ 0,4 кВ Л2 ТП 33-14-2326 | 04 616 413 101 | с Жеблахты | ул.Школьная | 0.4 | 0.332 | дерево | 0.045 | Удовлетворительное | 31 |  | с Жеблахты | ПАО "РОССЕТИ СИБИРЬ" | 71
314 |  | Ермаковский | ВЛ 0,4 кВ Л3 ТП 33-14-2326 | 04 616 413 101 | с Жеблахты | теплица | 0.4 | 0.641 | дерево | 0.045 | Удовлетворительное | 31 |  | с Жеблахты | ПАО "РОССЕТИ СИБИРЬ" | 71
315 |  | Ермаковский | ВЛ 0,4 кВ Л1 ТП 33-14-2323 | 04 616 413 101 | с Жеблахты | ул.Ойская | 0.4 | 1.223 | дерево | 0.045 | Удовлетворительное | 28 |  | с Жеблахты | ПАО "РОССЕТИ СИБИРЬ" | 71
316 |  | Ермаковский | ВЛ 0,4 кВ Л1 ТП 33-14-1591 | 04 616 413 101 | с Жеблахты | ул. Ойская | 0.4 | 0.038 | дерево | 0.045 | Удовлетворительное | 38 |  | с Жеблахты | ПАО "РОССЕТИ СИБИРЬ" | 71
317 |  | Ермаковский | ВЛ 0,4 кВ Л2 ТП 33-14-1591 | 04 616 413 101 | с Жеблахты | ул. Ойская | 0.4 | 0.065 | дерево | 0.045 | Удовлетворительное | 38 |  | с Жеблахты | ПАО "РОССЕТИ СИБИРЬ" | 71
318 |  | Ермаковский | ВЛ 0,4 кВ Л1 ТП 33-14-1587 | 04 616 413 101 | с Жеблахты | полигон | 0.4 | 0.033 | дерево | 0.045 | Удовлетворительное | 42 |  | с Жеблахты | ПАО "РОССЕТИ СИБИРЬ" | 71
319 |  | Ермаковский | ВЛ 0,4 кВ Л1 ТП 33-14-1579 | 04 616 413 101 | с Жеблахты | ул.Школьная | 0.4 | 0.488 | дерево | 0.045 | Удовлетворительное | 44 |  | с Жеблахты | ПАО "РОССЕТИ СИБИРЬ" | 71
320 |  | Ермаковский | ВЛ 0,4 кВ Л2 ТП 33-14-1579 | 04 616 413 101 | с Жеблахты | ул.Щетинкина | 0.4 | 1.346 | дерево | 0.045 | Удовлетворительное | 44 |  | с Жеблахты | ПАО "РОССЕТИ СИБИРЬ" | 71
321 |  | Ермаковский | ВЛ 0,4 кВ Л1 ТП 33-14-245 | 04 616 413 101 | с Жеблахты | ул.Мира | 0.4 | 0.698 | дерево | 0.045 | Удовлетворительное | 28 |  | с Жеблахты | ПАО "РОССЕТИ СИБИРЬ" | 71
322 |  | Ермаковский | ВЛ 0,4 кВ Л1 ТП 33-14-244 | 04 616 413 101 | с Жеблахты | ул. Мира | 0.4 | 0.017 | дерево | 0.045 | Удовлетворительное | 29 |  | с Жеблахты | ПАО "РОССЕТИ СИБИРЬ" | 71
323 |  | Ермаковский | ВЛ 0,4 кВ Л2 ТП 33-14-244 | 04 616 413 101 | с Жеблахты | ГСМ | 0.4 | 0.679 | дерево | 0.045 | Удовлетворительное | 29 |  | с Жеблахты | ПАО "РОССЕТИ СИБИРЬ" | 71
324 |  | Ермаковский | ВЛ 0,4 кВ Л3 ТП 33-14-244 | 04 616 413 101 | с Жеблахты | склад | 0.4 | 0.211 | дерево | 0.045 | Удовлетворительное | 29 |  | с Жеблахты | ПАО "РОССЕТИ СИБИРЬ" | 71
325 |  | Ермаковский | ВЛ 0,4 кВ Л4 ТП 33-14-244 | 04 616 413 101 | с Жеблахты | сторожка | 0.4 | 0.094 | дерево | 0.045 | Удовлетворительное | 29 |  | с Жеблахты | ПАО "РОССЕТИ СИБИРЬ" | 71
326 |  | Ермаковский | ВЛ 0,4 кВ Л1 ТП 33-14-243 | 04 616 413 101 | с Жеблахты | ул.Ванеева | 0.4 | 0.682 | дерево | 0.045 | Удовлетворительное | 29 |  | с Жеблахты | ПАО "РОССЕТИ СИБИРЬ" | 71
327 |  | Ермаковский | ВЛ 0,4 кВ Л2 ТП 33-14-243 | 04 616 413 101 | с Жеблахты | ул.Ойская | 0.4 | 1.666 | дерево | 0.045 | Удовлетворительное | 29 |  | с Жеблахты | ПАО "РОССЕТИ СИБИРЬ" | 71
328 |  | Ермаковский | ВЛ 0,4 кВ Л3 ТП 33-14-243 | 04 616 413 101 | с Жеблахты | ул.Ойская | 0.4 | 1.232 | дерево | 0.045 | Удовлетворительное | 29 |  | с Жеблахты | ПАО "РОССЕТИ СИБИРЬ" | 71
329 |  | Ермаковский | ВЛ 0,4 кВ Л2 ТП 10-05-268 | 04 616 416 101 | с Мигна | МТФ | 0.4 | 0.152 | дерево | 0.045 | Удовлетворительное | 46 |  | с Мигна | ПАО "РОССЕТИ СИБИРЬ" | 71
333 |  | Ермаковский | ВЛ 0,4 кВ Л3 ТП 10-05-268 | 04 616 416 101 | с Мигна | мТФ | 0.4 | 0.4 | дерево | 0.045 | Удовлетворительное | 46 |  | с Мигна | ПАО "РОССЕТИ СИБИРЬ" | 71
334 |  | Ермаковский | ВЛ 0,4 кВ Л4 ТП 10-05-268 | 04 616 416 101 | с Мигна | МТФ | 0.4 | 0.068 | дерево | 0.045 | Удовлетворительное | 46 |  | с Мигна | ПАО "РОССЕТИ СИБИРЬ" | 71
335 |  | Ермаковский | ВЛ 0,4 кВ Л1 ТП 10-06-269 | 04 616 416 101 | с Мигна | ул.Щетинкина | 0.4 | 1.05 | дерево | 0.045 | Удовлетворительное | 43 |  | с Мигна | ПАО "РОССЕТИ СИБИРЬ" | 71
336 |  | Ермаковский | ВЛ 0,4 кВ Л2 ТП 10-06-269 | 04 616 416 101 | с Мигна | ул.Зеленая | 0.4 | 1.539 | дерево | 0.045 | Удовлетворительное | 31 |  | с Мигна | ПАО "РОССЕТИ СИБИРЬ" | 71
337 |  | Ермаковский | ВЛ 0,4 кВ Л3 ТП 10-06-269 | 04 616 416 101 | с Мигна | ул.Февральская | 0.4 | 0.181 | дерево | 0.045 | Удовлетворительное | 31 |  | с Мигна | ПАО "РОССЕТИ СИБИРЬ" | 71
338 |  | Ермаковский | ВЛ 0,4 кВ Л1 ТП 10-06-267 | 04 616 416 101 | с Мигна | ул.Октябрьская правая | 0.4 | 1.102 | дерево | 0.045 | Удовлетворительное | 31 |  | с Мигна | ПАО "РОССЕТИ СИБИРЬ" | 71
339 |  | Ермаковский | ВЛ 0,4 кВ Л2 ТП 10-06-267 | 04 616 416 101 | с Мигна | ул.Октябрьская левая | 0.4 | 1.111 | дерево | 0.045 | Удовлетворительное | 38 |  | с Мигна | ПАО "РОССЕТИ СИБИРЬ" | 71
340 |  | Ермаковский | ВЛ 0,4 кВ Л1 ТП 10-06-270 | 04 616 416 101 | с Мигна | ул.Молодежная | 0.4 | 0.957 | дерево | 0.045 | Удовлетворительное | 32 |  | с Мигна | ПАО "РОССЕТИ СИБИРЬ" | 71
341 |  | Ермаковский | ВЛ 0,4 кВ Л2 ТП 10-06-270 | 04 616 416 101 | с Мигна | ул.Миллиораторов | 0.4 | 0.826 | дерево | 0.045 | Удовлетворительное | 36 |  | с Мигна | ПАО "РОССЕТИ СИБИРЬ" | 71
342 |  | Ермаковский | ВЛ 0,4 кВ Л1 ТП 10-06-272 | 04 616 416 101 | с Мигна | Контора | 0.4 | 0.078 | дерево | 0.045 | Удовлетворительное | 36 |  | с Мигна | ПАО "РОССЕТИ СИБИРЬ" | 71
343 |  | Ермаковский | ВЛ 0,4 кВ Л2 ТП 10-06-272 | 04 616 416 101 | с Мигна | Биьлиотека | 0.4 | 0.458 | дерево | 0.045 | Удовлетворительное | 35 |  | с Мигна | ПАО "РОССЕТИ СИБИРЬ" | 71
344 |  | Ермаковский | ВЛ 0,4 кВ Л3 ТП 10-06-272 | 04 616 416 101 | с Мигна | ДК | 0.4 | 0.187 | дерево | 0.045 | Удовлетворительное | 35 |  | с Мигна | ПАО "РОССЕТИ СИБИРЬ" | 71
345 |  | Ермаковский | ВЛ 0,4 кВ Л4 ТП 10-06-272 | 04 616 416 101 | с Мигна | ул.Зеленая | 0.4 | 0.281 | дерево | 0.045 | Удовлетворительное | 35 |  | с Мигна | ПАО "РОССЕТИ СИБИРЬ" | 71
346 |  | Ермаковский | ВЛ 0,4 кВ Л1 ТП 10-01-1565 | 04 616 416 101 | с Мигна | ул.Трактовая | 0.4 | 1.949 | дерево | 0.045 | Удовлетворительное | 42 |  | с Мигна | ПАО "РОССЕТИ СИБИРЬ" | 71
347 |  | Ермаковский | ВЛ 0,4 кВ Л1 ТП 10-06-1567 | 04 616 416 101 | с Мигна | телятник | 0.4 | 0.504 | дерево | 0.045 | Удовлетворительное | 30 |  | с Мигна | ПАО "РОССЕТИ СИБИРЬ" | 71
348 |  | Ермаковский | ВЛ 0,4 кВ Л1 ТП 10-06-1573 | 04 616 416 101 | с Мигна | л.дойка | 0.4 | 0.274 | дерево | 0.045 | Удовлетворительное | 38 |  | с Мигна | ПАО "РОССЕТИ СИБИРЬ" | 71
349 |  | Ермаковский | ВЛ 0,4 кВ Л1 ТП 10-05-1593 | 04 616 416 101 | с Мигна | склад | 0.4 | 0.085 | дерево | 0.045 | Удовлетворительное | 40 |  | с Мигна | ПАО "РОССЕТИ СИБИРЬ" | 71
350 |  | Ермаковский | ВЛ 0,4 кВ Л2 ТП 10-05-1593 | 04 616 416 101 | с Мигна | Хлебопекарня | 0.4 | 0.708 | дерево | 0.045 | Удовлетворительное | 40 |  | с Мигна | ПАО "РОССЕТИ СИБИРЬ" | 71
351 |  | Ермаковский | ВЛ 0,4 кВ Л2 ТП 10-06-2280 | 04 616 416 101 | с Мигна | ул.Лесная | 0.4 | 1.58 | дерево | 0.045 | Удовлетворительное | 51 |  | с Мигна | ПАО "РОССЕТИ СИБИРЬ" | 71
352 |  | Ермаковский | ВЛ 0,4 кВ Л1 ТП 10-06-2284 | 04 616 416 101 | с Мигна | ул.Щетинкина | 0.4 | 0.805 | дерево | 0.045 | Удовлетворительное | 32 |  | с Мигна | ПАО "РОССЕТИ СИБИРЬ" | 71
353 |  | Ермаковский | ВЛ 0,4 кВ Л2 ТП 10-06-2284 | 04 616 416 101 | с Мигна | ПМК-9 | 0.4 | 0.146 | дерево | 0.045 | Удовлетворительное | 31 |  | с Мигна | ПАО "РОССЕТИ СИБИРЬ" | 71
354 |  | Ермаковский | ВЛ 0,4 кВ Л1 ТП 10-06-2285 | 04 616 416 101 | с Мигна | пер.Школьный | 0.4 | 0.343 | дерево | 0.045 | Удовлетворительное | 20 |  | с Мигна | ПАО "РОССЕТИ СИБИРЬ" | 71
355 |  | Ермаковский | ВЛ 0,4 кВ Л2 ТП 10-06-2285 | 04 616 416 101 | с Мигна | ул.Береговая | 0.4 | 2.729 | дерево | 0.045 | Удовлетворительное | 39 |  | с Мигна | ПАО "РОССЕТИ СИБИРЬ" | 71
356 |  | Ермаковский | ВЛ 0,4 кВ Л1 ТП 10-05-2288 | 04 616 416 101 | с Мигна | телятник | 0.4 | 0.129 | дерево | 0.045 | Удовлетворительное | 31 |  | с Мигна | ПАО "РОССЕТИ СИБИРЬ" | 71
357 |  | Ермаковский | ВЛ 0,4 кВ Л2 ТП 10-05-2288 | 04 616 416 101 | с Мигна | вакуум | 0.4 | 0.4 | дерево | 0.045 | Удовлетворительное | 31 |  | с Мигна | ПАО "РОССЕТИ СИБИРЬ" | 71
358 |  | Ермаковский | ВЛ 0,4 кВ Л1 ТП 10-06-2561 | 04 616 416 101 | с Мигна | Юбилейная левая | 0.4 | 0.689 | дерево | 0.045 | Удовлетворительное | 30 |  | с Мигна | ПАО "РОССЕТИ СИБИРЬ" | 71
359 |  | Ермаковский | ВЛ 0,4 кВ Л2 ТП 10-06-2561 | 04 616 416 101 | с Мигна | Юбилейная правая | 0.4 | 0.503 | дерево | 0.045 | Удовлетворительное | 33 |  | с Мигна | ПАО "РОССЕТИ СИБИРЬ" | 71
360 |  | Ермаковский | ВЛ 0,4 кВ Л1 ТП 10-06-2563 | 04 616 416 101 | с Мигна | сторожка | 0.4 | 0.027 | дерево | 0.045 | Удовлетворительное | 28 |  | с Мигна | ПАО "РОССЕТИ СИБИРЬ" | 71
361 |  | Ермаковский | ВЛ 0,4 кВ Л2 ТП 10-06-2563 | 04 616 416 101 | с Мигна | пилорама | 0.4 | 0.044 | дерево | 0.045 | Удовлетворительное | 47 |  | с Мигна | ПАО "РОССЕТИ СИБИРЬ" | 71
362 |  | Ермаковский | ВЛ 0,4 кВ Л2 ТП 10-06-2564 | 04 616 416 101 | с Мигна | водобашня | 0.4 | 0.095 | дерево | 0.045 | Удовлетворительное | 42 |  | с Мигна | ПАО "РОССЕТИ СИБИРЬ" | 71
363 |  | Ермаковский | ВЛ 0,4 кВ Л3 ТП 10-06-2564 | 04 616 416 101 | с Мигна | СТФ | 0.4 | 0.209 | дерево | 0.045 | Удовлетворительное | 42 |  | с Мигна | ПАО "РОССЕТИ СИБИРЬ" | 71
364 |  | Ермаковский | ВЛ 0,4 кВ Л1 ТП 10-05-2565 | 04 616 416 101 | с Мигна | склад | 0.4 | 0.226 | дерево | 0.045 | Удовлетворительное | 26 |  | с Мигна | ПАО "РОССЕТИ СИБИРЬ" | 71
365 |  | Ермаковский | ВЛ 0,4 кВ Л2 ТП 10-05-2565 | 04 616 416 101 | с Мигна | бокс | 0.4 | 0.074 | дерево | 0.045 | Удовлетворительное | 26 |  | с Мигна | ПАО "РОССЕТИ СИБИРЬ" | 71
366 |  | Ермаковский | ВЛ 0,4 кВ Л3 ТП 10-05-2565 | 04 616 416 101 | с Мигна | бокс | 0.4 | 0.333 | дерево | 0.045 | Удовлетворительное | 26 |  | с Мигна | ПАО "РОССЕТИ СИБИРЬ" | 71
367 |  | Ермаковский | ВЛ 0,4 кВ Л4 ТП 10-05-2565 | 04 616 416 101 | с Мигна | ГСМ | 0.4 | 0.309 | дерево | 0.045 | Удовлетворительное | 26 |  | с Мигна | ПАО "РОССЕТИ СИБИРЬ" | 71
368 |  | Ермаковский | ВЛ 0,4 кВ Л5 ТП 10-05-2565 | 04 616 416 101 | с Мигна | сушилка | 0.4 | 0.072 | дерево | 0.045 | Удовлетворительное | 26 |  | с Мигна | ПАО "РОССЕТИ СИБИРЬ" | 71
369 |  | Ермаковский | ВЛ 0,4 кВ Л2 ТП 10-15-265 | 04 616 431 101 | с Семенниково | Котельная | 0.4 | 0.555 | дерево | 0.045 | Удовлетворительное | 32 |  | с Семенниково | ПАО "РОССЕТИ СИБИРЬ" | 71
370 |  | Ермаковский | ВЛ 0,4 кВ Л1 ТП 10-15-265 | 04 616 431 101 | с Семенниково | ул.Центральная | 0.4 | 0.593 | дерево | 0.045 | Удовлетворительное | 52 |  | с Семенниково | ПАО "РОССЕТИ СИБИРЬ" | 71
371 |  | Ермаковский | ВЛ 0,4 кВ Л1 ТП 10-15-266 | 04 616 431 101 | с Семенниково | ул.Центральная | 0.4 | 0.049 | дерево | 0.045 | Удовлетворительное | 42 |  | с Семенниково | ПАО "РОССЕТИ СИБИРЬ" | 71
372 |  | Ермаковский | ВЛ 0,4 кВ Л2 ТП 10-15-266 | 04 616 431 101 | с Семенниково | Котельная | 0.4 | 0.099 | дерево | 0.045 | Удовлетворительное | 33 |  | с Семенниково | ПАО "РОССЕТИ СИБИРЬ" | 71
373 |  | Ермаковский | ВЛ 0,4 кВ Л3 ТП 10-15-266 | 04 616 431 101 | с Семенниково | сушилка | 0.4 | 0.071 | дерево | 0.045 | Удовлетворительное | 33 |  | с Семенниково | ПАО "РОССЕТИ СИБИРЬ" | 71
374 |  | Ермаковский | ВЛ 0,4 кВ Л4 ТП 10-15-266 | 04 616 431 101 | с Семенниково | гаражи | 0.4 | 0.021 | дерево | 0.045 | Удовлетворительное | 33 |  | с Семенниково | ПАО "РОССЕТИ СИБИРЬ" | 71
375 |  | Ермаковский | ВЛ 0,4 кВ Л5 ТП 10-15-266 | 04 616 431 101 | с Семенниково | КЗС | 0.4 | 0.025 | дерево | 0.045 | Удовлетворительное | 33 |  | с Семенниково | ПАО "РОССЕТИ СИБИРЬ" | 71
376 |  | Ермаковский | ВЛ 0,4 кВ Л1 ТП 10-15-1084 | 04 616 431 101 | с Семенниково | л.дойка | 0.4 | 0.035 | дерево | 0.045 | Удовлетворительное | 43 |  | с Семенниково | ПАО "РОССЕТИ СИБИРЬ" | 71
377 |  | Ермаковский | ВЛ 0,4 кВ Л1 ТП 10-15-1085 | 04 616 431 101 | с Семенниково | ГСМ | 0.4 | 0.082 | дерево | 0.045 | Удовлетворительное | 35 |  | с Семенниково | ПАО "РОССЕТИ СИБИРЬ" | 71
378 |  | Ермаковский | ВЛ 0,4 кВ Л2 ТП 10-15-1085 | 04 616 431 101 | с Семенниково | Водобашня | 0.4 | 0.02 | дерево | 0.045 | Удовлетворительное | 36 |  | с Семенниково | ПАО "РОССЕТИ СИБИРЬ" | 71
379 |  | Ермаковский | ВЛ 0,4 кВ Л3 ТП 10-15-1085 | 04 616 431 101 | с Семенниково | ул.Трактовая | 0.4 | 0.865 | дерево | 0.045 | Удовлетворительное | 36 |  | с Семенниково | ПАО "РОССЕТИ СИБИРЬ" | 71
380 |  | Ермаковский | ВЛ 0,4 кВ Л1 ТП 10-15-1580 | 04 616 431 101 | с Семенниково | ул.Горная левая | 0.4 | 0.716 | дерево | 0.045 | Удовлетворительное | 28 |  | с Семенниково | ПАО "РОССЕТИ СИБИРЬ" | 71
381 |  | Ермаковский | ВЛ 0,4 кВ Л2 ТП 10-15-1580 | 04 616 431 101 | с Семенниково | ул.Горная лесная | 0.4 | 1.077 | дерево | 0.045 | Удовлетворительное | 44 |  | с Семенниково | ПАО "РОССЕТИ СИБИРЬ" | 71
382 |  | Ермаковский | ВЛ 0,4 кВ Л3 ТП 10-15-1580 | 04 616 431 101 | с Семенниково | ул.Горная правая | 0.4 | 0.184 | дерево | 0.045 | Удовлетворительное | 44 |  | с Семенниково | ПАО "РОССЕТИ СИБИРЬ" | 71
383 |  | Ермаковский | ВЛ 0,4 кВ Л1 ТП 10-15-1590 | 04 616 431 101 | с Семенниково | ул.Центральная | 0.4 | 1.516 | дерево | 0.045 | Удовлетворительное | 41 |  | с Семенниково | ПАО "РОССЕТИ СИБИРЬ" | 71
384 |  | Ермаковский | ВЛ 0,4 кВ Л2 ТП 10-15-1590 | 04 616 431 101 | с Семенниково | Школа | 0.4 | 0.132 | дерево | 0.045 | Удовлетворительное | 48 |  | с Семенниково | ПАО "РОССЕТИ СИБИРЬ" | 71
385 |  | Ермаковский | ВЛ 0,4 кВ Л3 ТП 10-15-1590 | 04 616 431 101 | с Семенниково | ул.Трактовая | 0.4 | 0.527 | дерево | 0.045 | Удовлетворительное | 48 |  | с Семенниково | ПАО "РОССЕТИ СИБИРЬ" | 71
386 |  | Ермаковский | ВЛ 0,4 кВ Л1 ТП 10-15-2282 | 04 616 431 101 | с Семенниково | ул.Новая | 0.4 | 0.73 | дерево | 0.045 | Удовлетворительное | 49 |  | с Семенниково | ПАО "РОССЕТИ СИБИРЬ" | 71
387 |  | Ермаковский | ВЛ 0,4 кВ Л2 ТП 10-15-2282 | 04 616 431 101 | с Семенниково | ул.Молодежная левая | 0.4 | 0.939 | дерево | 0.045 | Удовлетворительное | 49 |  | с Семенниково | ПАО "РОССЕТИ СИБИРЬ" | 71
388 |  | Ермаковский | ВЛ 0,4 кВ Л3 ТП 10-15-2282 | 04 616 431 101 | с Семенниково | ул.Молодежная правая | 0.4 | 0.485 | дерево | 0.045 | Удовлетворительное | 49 |  | с Семенниково | ПАО "РОССЕТИ СИБИРЬ" | 71
389 |  | Ермаковский | ВЛ 0,4 кВ Л1 ТП 10-15-2289 | 04 616 431 101 | с Семенниково | д.сад | 0.4 | 0.38 | дерево | 0.045 | Удовлетворительное | 31 |  | с Семенниково | ПАО "РОССЕТИ СИБИРЬ" | 71
390 |  | Ермаковский | ВЛ 0,4 кВ Л3 ТП 10-15-2289 | 04 616 431 101 | с Семенниково | ДК | 0.4 | 0.538 | дерево | 0.045 | Удовлетворительное | 31 |  | с Семенниково | ПАО "РОССЕТИ СИБИРЬ" | 71
391 |  | Ермаковский | ВЛ 0,4 кВ Л2 ТП 10-15-2289 | 04 616 431 101 | с Семенниково | Котельная | 0.4 | 0.107 | дерево | 0.045 | Удовлетворительное | 31 |  | с Семенниково | ПАО "РОССЕТИ СИБИРЬ" | 71
392 |  | Ермаковский | ВЛ 0,4 кВ Л1 ТП 10-15-2291 | 04 616 431 101 | с Семенниково | Шпалорезка | 0.4 | 0.063 | дерево | 0.045 | Удовлетворительное | 31 |  | с Семенниково | ПАО "РОССЕТИ СИБИРЬ" | 71
393 |  | Ермаковский | ВЛ 0,4 кВ Л1 ТП 33-07-2562 | 04 616 431 101 | с Семенниково | Водобашня | 0.4 | 0.06 | дерево | 0.045 | Удовлетворительное | 47 |  | с Семенниково | ПАО "РОССЕТИ СИБИРЬ" | 71
394 |  | Ермаковский | ВЛ 0,4 кВ Л1 ТП 41-08-1438 | 04 616 434 101 | п Танзыбей | ул.Пьяная | 0.4 | 1.002 | дерево | 0.045 | Удовлетворительное | 38 |  | п Танзыбей | ПАО "РОССЕТИ СИБИРЬ" | 71
395 |  | Ермаковский | ВЛ 0,4 кВ Л2 ТП 41-08-1438 | 04 616 434 101 | п Танзыбей | ул.Саянская | 0.4 | 0.338 | дерево | 0.045 | Удовлетворительное | 38 |  | п Танзыбей | ПАО "РОССЕТИ СИБИРЬ" | 71
396 |  | Ермаковский | ВЛ 0,4 кВ Л3 ТП 41-08-1438 | 04 616 434 101 | п Танзыбей | Аптека | 0.4 | 2.727 | дерево | 0.045 | Удовлетворительное | 38 |  | п Танзыбей | ПАО "РОССЕТИ СИБИРЬ" | 71
397 |  | Ермаковский | ВЛ 0,4 кВ Л1 ТП 41-08-1441 | 04 616 434 101 | п Танзыбей | ул.Береговая | 0.4 | 0.178 | дерево | 0.045 | Удовлетворительное | 38 |  | п Танзыбей | ПАО "РОССЕТИ СИБИРЬ" | 71
398 |  | Ермаковский | ВЛ 0,4 кВ Л2 ТП 41-08-1441 | 04 616 434 101 | п Танзыбей | ул.Рабочая | 0.4 | 1.633 | дерево | 0.045 | Удовлетворительное | 38 |  | п Танзыбей | ПАО "РОССЕТИ СИБИРЬ" | 71
399 |  | Ермаковский | ВЛ 0,4 кВ Л1 ТП 41-08-1442 | 04 616 434 101 | п Танзыбей | ул.Мира | 0.4 | 2.23 | дерево | 0.045 | Удовлетворительное | 38 |  | п Танзыбей | ПАО "РОССЕТИ СИБИРЬ" | 71
400 |  | Ермаковский | ВЛ 0,4 кВ Л2 ТП 41-08-1442 | 04 616 434 101 | п Танзыбей | ул.Лесная | 0.4 | 1.256 | дерево | 0.045 | Удовлетворительное | 38 |  | п Танзыбей | ПАО "РОССЕТИ СИБИРЬ" | 71
401 |  | Ермаковский | ВЛ 0,4 кВ Л3 ТП 41-08-1442 | 04 616 434 101 | п Танзыбей | ул.Рабочая | 0.4 | 2.014 | дерево | 0.045 | Удовлетворительное | 38 |  | п Танзыбей | ПАО "РОССЕТИ СИБИРЬ" | 71
402 |  | Ермаковский | ВЛ 0,4 кВ Л4 ТП 41-08-1442 | 04 616 434 101 | п Танзыбей | ул.Зеленая | 0.4 | 1.655 | дерево | 0.045 | Удовлетворительное | 38 |  | п Танзыбей | ПАО "РОССЕТИ СИБИРЬ" | 71
403 |  | Ермаковский | ВЛ 0,4 кВ Л5 ТП 41-08-1442 | 04 616 434 101 | п Танзыбей | вышка | 0.4 | 0.005 | дерево | 0.045 | Удовлетворительное | 38 |  | п Танзыбей | ПАО "РОССЕТИ СИБИРЬ" | 71
404 |  | Ермаковский | ВЛ 0,4 кВ Л1 ТП 41-08-1444 | 04 616 434 116 | д Черная Речка | ул.Центральная | 0.4 | 1.891 | дерево | 0.045 | Удовлетворительное | 46 |  | д Черная Речка | ПАО "РОССЕТИ СИБИРЬ" | 71
405 |  | Ермаковский | ВЛ 0,4 кВ Л1 ТП 41-08-1448 | 04 616 434 101 | п Танзыбей | Котельная | 0.4 | 0.142 | дерево | 0.045 | Удовлетворительное | 29 |  | п Танзыбей | ПАО "РОССЕТИ СИБИРЬ" | 71
406 |  | Ермаковский | ВЛ 0,4 кВ Л2 ТП 41-08-1448 | 04 616 434 101 | п Танзыбей | ул.Набережная | 0.4 | 1.627 | дерево | 0.045 | Удовлетворительное | 29 |  | п Танзыбей | ПАО "РОССЕТИ СИБИРЬ" | 71
407 |  | Ермаковский | ВЛ 0,4 кВ Л3 ТП 41-08-1448 | 04 616 434 101 | п Танзыбей | Школа | 0.4 | 0.276 | дерево | 0.045 | Удовлетворительное | 29 |  | п Танзыбей | ПАО "РОССЕТИ СИБИРЬ" | 71
408 |  | Ермаковский | ВЛ 0,4 кВ Л1 ТП 41-08-1451 | 04 616 434 101 | п Танзыбей | Контора | 0.4 | 0.156 | дерево | 0.045 | Удовлетворительное | 47 |  | п Танзыбей | ПАО "РОССЕТИ СИБИРЬ" | 71
409 |  | Ермаковский | ВЛ 0,4 кВ Л2 ТП 41-08-1451 | 04 616 434 101 | п Танзыбей | Пилорама | 0.4 | 0.226 | дерево | 0.045 | Удовлетворительное | 47 |  | п Танзыбей | ПАО "РОССЕТИ СИБИРЬ" | 71
410 |  | Ермаковский | ВЛ 0,4 кВ Л4 ТП 41-08-1451 | 04 616 434 101 | п Танзыбей | ул.Саянская левая | 0.4 | 2.797 | дерево | 0.045 | Удовлетворительное | 47 |  | п Танзыбей | ПАО "РОССЕТИ СИБИРЬ" | 71
411 |  | Ермаковский | ВЛ 0,4 кВ Л3 ТП 41-08-1451 | 04 616 434 101 | п Танзыбей | ул.Саянская правая | 0.4 | 1.634 | дерево | 0.045 | Удовлетворительное | 47 |  | п Танзыбей | ПАО "РОССЕТИ СИБИРЬ" | 71
412 |  | Ермаковский | ВЛ 0,4 кВ Л1 ТП 41-08-1452 | 04 616 434 101 | п Танзыбей | дом | 0.4 | 0.083 | дерево | 0.045 | Удовлетворительное | 30 |  | п Танзыбей | ПАО "РОССЕТИ СИБИРЬ" | 71
413 |  | Ермаковский | ВЛ 0,4 кВ Л1 ТП 41-08-1461 | 04 616 434 101 | п Танзыбей | ул.Трактовая правая | 0.4 | 0.103 | дерево | 0.045 | Удовлетворительное | 46 |  | п Танзыбей | ПАО "РОССЕТИ СИБИРЬ" | 71
414 |  | Ермаковский | ВЛ 0,4 кВ Л2 ТП 41-08-1461 | 04 616 434 101 | п Танзыбей | ул.Трактовая левая | 0.4 | 1.912 | дерево | 0.045 | Удовлетворительное | 46 |  | п Танзыбей | ПАО "РОССЕТИ СИБИРЬ" | 71
415 |  | Ермаковский | ВЛ 0,4 кВ Л1 ТП 41-08-3103 | 04 616 434 101 | п Танзыбей | ул.Набережная | 0.4 | 0.979 | дерево | 0.045 | Удовлетворительное | 43 |  | п Танзыбей | ПАО "РОССЕТИ СИБИРЬ" | 71
416 |  | Ермаковский | ВЛ 0,4 кВ Л-1 КТП 41-08-1775 | 04 616 434 111 | п Червизюль | ул.Центральная | 0.4 | 0.159 | дерево | 0.045 | Удовлетворительное | 49 |  | п Червизюль | ПАО "РОССЕТИ СИБИРЬ" | 71
417 |  | Ермаковский | ВЛ 0,4 кВ Л1 ТП 33-07-2946 | 04 616 425 101 | с Разъезжее | ул.Новая | 0.4 | 0.064 | дерево | 0.045 | Удовлетворительное | 29 |  | с Разъезжее | ПАО "РОССЕТИ СИБИРЬ" | 71
418 |  | Ермаковский | ВЛ 0,4 кВ Л1 ТП 33-07-2941 | 04 616 425 101 | с Разъезжее | ул.Орловская | 0.4 | 0.058 | дерево | 0.045 | Удовлетворительное | 43 |  | с Разъезжее | ПАО "РОССЕТИ СИБИРЬ" | 71
419 |  | Ермаковский | ВЛ 0,4 кВ Л2 ТП 33-07-2941 | 04 616 425 101 | с Разъезжее | Пилорама | 0.4 | 0.035 | дерево | 0.045 | Удовлетворительное | 43 |  | с Разъезжее | ПАО "РОССЕТИ СИБИРЬ" | 71
420 |  | Ермаковский | ВЛ 0,4 кВ Л3 ТП 33-07-2941 | 04 616 425 101 | с Разъезжее | Пилорама | 0.4 | 0.4 | дерево | 0.045 | Удовлетворительное | 43 |  | с Разъезжее | ПАО "РОССЕТИ СИБИРЬ" | 71
421 |  | Ермаковский | ВЛ 0,4 кВ Л3 ТП 33-07-2908 | 04 616 425 101 | с Разъезжее | Мастерские | 0.4 | 0.041 | дерево | 0.045 | Удовлетворительное | 49 |  | с Разъезжее | ПАО "РОССЕТИ СИБИРЬ" | 71
422 |  | Ермаковский | ВЛ 0,4 кВ Л1 ТП 33-07-2327 | 04 616 425 101 | с Разъезжее | ул.Саянская | 0.4 | 0.783 | дерево | 0.045 | Удовлетворительное | 39 |  | с Разъезжее | ПАО "РОССЕТИ СИБИРЬ" | 71
423 |  | Ермаковский | ВЛ 0,4 кВ Л2 ТП 33-07-2327 | 04 616 425 101 | с Разъезжее | Водобашня | 0.4 | 0.351 | дерево | 0.045 | Удовлетворительное | 39 |  | с Разъезжее | ПАО "РОССЕТИ СИБИРЬ" | 71
424 |  | Ермаковский | ВЛ 0,4 кВ Л1 ТП 33-07-283 | 04 616 425 101 | с Разъезжее | фермер | 0.4 | 0.156 | дерево | 0.045 | Удовлетворительное | 47 |  | с Разъезжее | ПАО "РОССЕТИ СИБИРЬ" | 71
425 |  | Ермаковский | ВЛ 0,4 кВ Л2 ТП 33-07-283 | 04 616 425 101 | с Разъезжее | ул.Орловская | 0.4 | 1.7 | дерево | 0.045 | Удовлетворительное | 47 |  | с Разъезжее | ПАО "РОССЕТИ СИБИРЬ" | 71
426 |  | Ермаковский | ВЛ 0,4 кВ Л1 ТП 33-07-281 | 04 616 425 101 | с Разъезжее | склад | 0.4 | 0.019 | дерево | 0.045 | Удовлетворительное | 38 |  | с Разъезжее | ПАО "РОССЕТИ СИБИРЬ" | 71
427 |  | Ермаковский | ВЛ 0,4 кВ Л2 ТП 33-07-281 | 04 616 425 101 | с Разъезжее | склад | 0.4 | 0.036 | дерево | 0.045 | Удовлетворительное | 38 |  | с Разъезжее | ПАО "РОССЕТИ СИБИРЬ" | 71
428 |  | Ермаковский | ВЛ 0,4 кВ Л3 ТП 33-07-281 | 04 616 425 101 | с Разъезжее | МТФ | 0.4 | 0.022 | дерево | 0.045 | Удовлетворительное | 38 |  | с Разъезжее | ПАО "РОССЕТИ СИБИРЬ" | 71
429 |  | Ермаковский | ВЛ 0,4 кВ Л4 ТП 33-07-281 | 04 616 425 101 | с Разъезжее | сушилка | 0.4 | 0.112 | дерево | 0.045 | Удовлетворительное | 38 |  | с Разъезжее | ПАО "РОССЕТИ СИБИРЬ" | 71
430 |  | Ермаковский | ВЛ 0,4 кВ Л1 ТП 33-07-280 | 04 616 425 101 | с Разъезжее | телятник | 0.4 | 0.03 | дерево | 0.045 | Удовлетворительное | 37 |  | с Разъезжее | ПАО "РОССЕТИ СИБИРЬ" | 71
431 |  | Ермаковский | ВЛ 0,4 кВ Л1 ТП 33-07-285 | 04 616 425 101 | с Разъезжее | ул.Саянская | 0.4 | 0.043 | дерево | 0.045 | Удовлетворительное | 45 |  | с Разъезжее | ПАО "РОССЕТИ СИБИРЬ" | 71
432 |  | Ермаковский | ВЛ 0,4 кВ Л2 ТП 33-07-285 | 04 616 425 101 | с Разъезжее | ул.Саянская | 0.4 | 0.047 | дерево | 0.045 | Удовлетворительное | 45 |  | с Разъезжее | ПАО "РОССЕТИ СИБИРЬ" | 71
433 |  | Ермаковский | ВЛ 0,4 кВ Л1 ТП 33-07-278 | 04 616 425 101 | с Разъезжее | ул.Саянская | 0.4 | 2.606 | дерево | 0.045 | Удовлетворительное | 29 |  | с Разъезжее | ПАО "РОССЕТИ СИБИРЬ" | 71
434 |  | Ермаковский | ВЛ 0,4 кВ Л2 ТП 33-07-278 | 04 616 425 101 | с Разъезжее | Школа | 0.4 | 0.458 | дерево | 0.045 | Удовлетворительное | 29 |  | с Разъезжее | ПАО "РОССЕТИ СИБИРЬ" | 71
435 |  | Ермаковский | ВЛ 0,4 кВ Л3 ТП 33-07-278 | 04 616 425 101 | с Разъезжее | ул.Новая | 0.4 | 0.517 | дерево | 0.045 | Удовлетворительное | 29 |  | с Разъезжее | ПАО "РОССЕТИ СИБИРЬ" | 71
436 |  | Ермаковский | ВЛ 0,4 кВ Л1 ТП 33-07-264 | 04 616 425 101 | с Разъезжее | АВМ | 0.4 | 0.383 | дерево | 0.045 | Удовлетворительное | 47 |  | с Разъезжее | ПАО "РОССЕТИ СИБИРЬ" | 71
437 |  | Ермаковский | ВЛ 0,4 кВ Л1 ТП 33-07-247 | 04 616 425 101 | с Разъезжее | Демонтирована | 0.4 | 0.024 | дерево | 0.045 | Удовлетворительное | 36 |  | с Разъезжее | ПАО "РОССЕТИ СИБИРЬ" | 71
438 |  | Ермаковский | ВЛ 0,4 кВ Л1 ТП 33-07-254 | 04 616 425 106 | п Большая Речка | Пилорама | 0.4 | 1.021 | дерево | 0.045 | Удовлетворительное | 38 |  | п Большая Речка | ПАО "РОССЕТИ СИБИРЬ" | 71
439 |  | Ермаковский | ВЛ 0,4 кВ Л1 ТП 33-07-1083 | 04 616 425 101 | с Разъезжее | ул.Заречная | 0.4 | 1.059 | дерево | 0.045 | Удовлетворительное | 36 |  | с Разъезжее | ПАО "РОССЕТИ СИБИРЬ" | 71
440 |  | Ермаковский | ВЛ 0,4 кВ Л1 ТП 33-07-1569 | 04 616 425 101 | с Разъезжее | ул.Пушкина | 0.4 | 1.165 | дерево | 0.045 | Удовлетворительное | 34 |  | с Разъезжее | ПАО "РОССЕТИ СИБИРЬ" | 71
441 |  | Ермаковский | ВЛ 0,4 кВ Л2 ТП 33-07-1569 | 04 616 425 101 | с Разъезжее | ул.Ленина | 0.4 | 1.291 | дерево | 0.045 | Удовлетворительное | 34 |  | с Разъезжее | ПАО "РОССЕТИ СИБИРЬ" | 71
442 |  | Ермаковский | ВЛ 0,4 кВ Л1 ТП 32-01-293 | 04 616 428 101 | п Ойский | ул.Щетинкина | 0.4 | 0.719 | дерево | 0.045 | Удовлетворительное | 46 |  | п Ойский | ПАО "РОССЕТИ СИБИРЬ" | 71
443 |  | Ермаковский | ВЛ 0,4 кВ Л2 ТП 32-01-293 | 04 616 428 101 | п Ойский | ул.Гагарина | 0.4 | 0.314 | дерево | 0.045 | Удовлетворительное | 46 |  | п Ойский | ПАО "РОССЕТИ СИБИРЬ" | 71
444 |  | Ермаковский | ВЛ 0,4 кВ Л1 ТП 32-05-295 | 04 616 428 101 | п Ойский | склад | 0.4 | 0.656 | дерево | 0.045 | Удовлетворительное | 47 |  | п Ойский | ПАО "РОССЕТИ СИБИРЬ" | 71
445 |  | Ермаковский | ВЛ 0,4 кВ Л2 ТП 32-05-296 | 04 616 428 101 | п Ойский | котельная | 0.4 | 0.266 | дерево | 0.045 | Удовлетворительное | 37 |  | п Ойский | ПАО "РОССЕТИ СИБИРЬ" | 71
446 |  | Ермаковский | ВЛ 0,4 кВ Л3 ТП 32-05-296 | 04 616 428 101 | п Ойский | ул.Мира | 0.4 | 0.543 | дерево | 0.045 | Удовлетворительное | 37 |  | п Ойский | ПАО "РОССЕТИ СИБИРЬ" | 71
447 |  | Ермаковский | ВЛ 0,4 кВ Л1 ТП 32-05-297 | 04 616 428 101 | п Ойский | ДК | 0.4 | 0.239 | дерево | 0.045 | Удовлетворительное | 47 |  | п Ойский | ПАО "РОССЕТИ СИБИРЬ" | 71
448 |  | Ермаковский | ВЛ 0,4 кВ Л2 ТП 32-05-297 | 04 616 428 101 | п Ойский | ул.Щетинкина | 0.4 | 0.797 | дерево | 0.045 | Удовлетворительное | 47 |  | п Ойский | ПАО "РОССЕТИ СИБИРЬ" | 71
449 |  | Ермаковский | ВЛ 0,4 кВ Л3 ТП 32-05-297 | 04 616 428 101 | п Ойский | ул.Набережная | 0.4 | 2.33 | дерево | 0.045 | Удовлетворительное | 47 |  | п Ойский | ПАО "РОССЕТИ СИБИРЬ" | 71
450 |  | Ермаковский | ВЛ 0,4 кВ Л1 ТП 32-10-1097 | 04 628 421 101 | с Салба | Летние выпаса | 0.4 | 0.16 | дерево | 0.045 | Удовлетворительное | 48 |  | с Салба | ПАО "РОССЕТИ СИБИРЬ" | 71
451 |  | Ермаковский | ВЛ 0,4 кВ Л1 ТП 40-01-1445 | 04 616 428 101 | п Ойский | Демонтирована | 0.4 | 0.018 | дерево | 0.045 | Удовлетворительное | 15 |  | п Ойский | ПАО "РОССЕТИ СИБИРЬ" | 71
452 |  | Ермаковский | ВЛ 0,4 кВ Л1 ТП 32-01-1561 | 04 616 428 101 | п Ойский | ул.Ленина, ул.Победы | 0.4 | 0.588 | дерево | 0.045 | Удовлетворительное | 47 |  | п Ойский | ПАО "РОССЕТИ СИБИРЬ" | 71
453 |  | Ермаковский | ВЛ 0,4 кВ Л2 ТП 32-01-1561 | 04 616 428 101 | п Ойский | ул.Ленина, ул.Мира | 0.4 | 0.855 | дерево | 0.045 | Удовлетворительное | 47 |  | п Ойский | ПАО "РОССЕТИ СИБИРЬ" | 71
454 |  | Ермаковский | ВЛ 0,4 кВ Л1 ТП 32-10-1564 | 04 616 428 101 | п Ойский | Демонтирована | 0.4 | 0.035 | дерево | 0.045 | Удовлетворительное | 49 |  | п Ойский | ПАО "РОССЕТИ СИБИРЬ" | 71
455 |  | Ермаковский | ВЛ 0,4 кВ Л1 ТП 32-10-1575 | 04 616 428 101 | п Ойский | Летние выпаса | 0.4 | 0.025 | дерево | 0.045 | Удовлетворительное | 38 |  | п Ойский | ПАО "РОССЕТИ СИБИРЬ" | 71
456 |  | Ермаковский | ВЛ 0,4 кВ Л1 ТП 32-05-1826 | 04 616 428 101 | п Ойский | пер.Майский | 0.4 | 0.33 | дерево | 0.045 | Удовлетворительное | 51 |  | п Ойский | ПАО "РОССЕТИ СИБИРЬ" | 71
457 |  | Ермаковский | ВЛ 0,4 кВ Л2 ТП 32-05-1826 | 04 616 428 101 | п Ойский | ул.Мира | 0.4 | 0.162 | дерево | 0.045 | Удовлетворительное | 51 |  | п Ойский | ПАО "РОССЕТИ СИБИРЬ" | 71
458 |  | Ермаковский | ВЛ 0,4 кВ Л3 ТП 32-05-1826 | 04 616 428 101 | п Ойский | ул.Мира | 0.4 | 0.047 | дерево | 0.045 | Удовлетворительное | 51 |  | п Ойский | ПАО "РОССЕТИ СИБИРЬ" | 71
459 |  | Ермаковский | ВЛ 0,4 кВ Л5 ТП 32-05-1826 | 04 616 428 101 | п Ойский | ул.Мира | 0.4 | 0.357 | дерево | 0.045 | Удовлетворительное | 51 |  | п Ойский | ПАО "РОССЕТИ СИБИРЬ" | 71
460 |  | Ермаковский | ВЛ 0,4 кВ Л3 ТП 32-05-1828 | 04 616 428 101 | п Ойский | ул.Степная, Советская, Мира | 0.4 | 2.567 | дерево | 0.045 | Удовлетворительное | 49 |  | п Ойский | ПАО "РОССЕТИ СИБИРЬ" | 71
461 |  | Ермаковский | ВЛ 0,4 кВ Л1 ТП 32-05-1832 | 04 616 428 101 | п Ойский | ул.Кравченко, Речная | 0.4 | 1.922 | дерево | 0.045 | Удовлетворительное | 33 |  | п Ойский | ПАО "РОССЕТИ СИБИРЬ" | 71
462 |  | Ермаковский | ВЛ 0,4 кВ Л2 ТП 32-05-1832 | 04 616 428 101 | п Ойский | ул.Мира | 0.4 | 0.718 | дерево | 0.045 | Удовлетворительное | 33 |  | п Ойский | ПАО "РОССЕТИ СИБИРЬ" | 71
463 |  | Ермаковский | ВЛ 0,4 кВ Л1 ТП 32-10-1838 | 04 616 428 101 | п Ойский | ул.Речная, Проточная | 0.4 | 2.853 | дерево | 0.045 | Удовлетворительное | 35 |  | п Ойский | ПАО "РОССЕТИ СИБИРЬ" | 71
464 |  | Ермаковский | ВЛ 0,4 кВ Л2 ТП 32-10-1838 | 04 616 428 101 | п Ойский | ул.Зеленая | 0.4 | 0.883 | дерево | 0.045 | Удовлетворительное | 35 |  | п Ойский | ПАО "РОССЕТИ СИБИРЬ" | 71
465 |  | Ермаковский | ВЛ 0,4 кВ Л2 ТП 32-05-1839 | 04 616 428 101 | п Ойский | ул.Мира | 0.4 | 0.376 | дерево | 0.045 | Удовлетворительное | 48 |  | п Ойский | ПАО "РОССЕТИ СИБИРЬ" | 71
466 |  | Ермаковский | ВЛ 0,4 кВ Л3 ТП 32-05-1839 | 04 616 428 101 | п Ойский | ул.Мира | 0.4 | 0.371 | дерево | 0.045 | Удовлетворительное | 48 |  | п Ойский | ПАО "РОССЕТИ СИБИРЬ" | 71
467 |  | Ермаковский | ВЛ 0,4 кВ Л1 ТП 32-01-1841 | 04 616 428 101 | п Ойский | ул.Сосновая | 0.4 | 1.07 | дерево | 0.045 | Удовлетворительное | 54 |  | п Ойский | ПАО "РОССЕТИ СИБИРЬ" | 71
468 |  | Ермаковский | ВЛ 0,4 кВ Л2 ТП 32-01-1841 | 04 616 428 101 | п Ойский | ул.Октябрьская | 0.4 | 0.641 | дерево | 0.045 | Удовлетворительное | 54 |  | с Салба | ПАО "РОССЕТИ СИБИРЬ" | 71
469 |  | Ермаковский | ВЛ 0,4 кВ Л1 ТП 32-10-1087 | 04 616 429 101 | с Салба | ул.Центральная | 0.4 | 0.194 | дерево | 0.045 | Удовлетворительное | 32 |  | с Салба | ПАО "РОССЕТИ СИБИРЬ" | 71
470 |  | Ермаковский | ВЛ 0,4 кВ Л2 ТП 32-10-1087 | 04 628 421 101 | с Салба | ул.Новая | 0.4 | 0.349 | дерево | 0.045 | Удовлетворительное | 32 |  | с Салба | ПАО "РОССЕТИ СИБИРЬ" | 71
471 |  | Ермаковский | ВЛ 0,4 кВ Л3 ТП 32-10-1087 | 04 628 421 101 | с Салба | ул.Центральная | 0.4 | 0.745 | дерево | 0.045 | Удовлетворительное | 32 |  | с Салба | ПАО "РОССЕТИ СИБИРЬ" | 71
472 |  | Ермаковский | ВЛ 0,4 кВ Л3 ТП 32-10-1088 | 04 628 421 101 | с Салба | ул.Школьная | 0.4 | 1.428 | дерево | 0.045 | Удовлетворительное | 36 |  | с Салба | ПАО "РОССЕТИ СИБИРЬ" | 71
473 |  | Ермаковский | ВЛ 0,4 кВ Л1 ТП 32-10-1088 | 04 628 421 101 | с Салба | ул.Школьная | 0.4 | 0.163 | дерево | 0.045 | Удовлетворительное | 36 |  | с Салба | ПАО "РОССЕТИ СИБИРЬ" | 71
474 |  | Ермаковский | ВЛ 0,4 кВ Л1 ТП 32-10-1089 | 04 628 421 101 | с Салба | ул.Центральная | 0.4 | 0.313 | дерево | 0.045 | Удовлетворительное | 31 |  | с Салба | ПАО "РОССЕТИ СИБИРЬ" | 71
475 |  | Ермаковский | ВЛ 0,4 кВ Л2 ТП 32-10-1089 | 04 628 421 101 | с Салба | ул.Центральная | 0.4 | 0.624 | дерево | 0.045 | Удовлетворительное | 31 |  | с Салба | ПАО "РОССЕТИ СИБИРЬ" | 71
476 |  | Ермаковский | ВЛ 0,4 кВ Л3 ТП 32-10-1089 | 04 628 421 101 | с Салба | ул.Заречная | 0.4 | 1.343 | дерево | 0.045 | Удовлетворительное | 31 |  | с Салба | ПАО "РОССЕТИ СИБИРЬ" | 71
477 |  | Ермаковский | ВЛ 0,4 кВ Л1 ТП 32-10-1090 | 04 628 421 101 | с Салба | ул.Бакраба | 0.4 | 0.44 | дерево | 0.045 | Удовлетворительное | 29 |  | с Салба | ПАО "РОССЕТИ СИБИРЬ" | 71
478 |  | Ермаковский | ВЛ 0,4 кВ Л2 ТП 32-10-1090 | 04 628 421 101 | с Салба | ул.Бакраба | 0.4 | 0.303 | дерево | 0.045 | Удовлетворительное | 29 |  | с Салба | ПАО "РОССЕТИ СИБИРЬ" | 71
479 |  | Ермаковский | ВЛ 0,4 кВ Л3 ТП 32-10-1090 | 04 628 421 101 | с Салба | ул.Бараба | 0.4 | 0.302 | дерево | 0.045 | Удовлетворительное | 29 |  | с Салба | ПАО "РОССЕТИ СИБИРЬ" | 71
480 |  | Ермаковский | ВЛ 0,4 кВ Л1 ТП 32-10-1091 | 04 628 421 101 | с Салба | ул.Заречная, ул.Улус | 0.4 | 1.222 | дерево | 0.045 | Удовлетворительное | 30 |  | с Салба | ПАО "РОССЕТИ СИБИРЬ" | 71
481 |  | Ермаковский | ВЛ 0,4 кВ Л1 ТП 32-10-1578 | 04 628 421 101 | с Салба | ул.Бараба | 0.4 | 0.953 | дерево | 0.045 | Удовлетворительное | 44 |  | с Салба | ПАО "РОССЕТИ СИБИРЬ" | 60
482 |  | Ермаковский | ВЛ 0,4 кВ Л2 ТП 32-10-1578 | 04 628 421 101 | с Салба | ул.Бараба | 0.4 | 0.225 | дерево | 0.045 | Удовлетворительное | 44 |  | с Салба | ПАО "РОССЕТИ СИБИРЬ" | 60
483 |  | Ермаковский | ВЛ 0,4 кВ Л3 ТП 32-14-292 | 04 616 422 101 | с Новополтавка | ул.Животноводческая, Комсомольская, Набережная | 0.4 | 0.133 | дерево | 0.045 | Неудовлетворительное | 46 |  | с Новополтавка | ПАО "РОССЕТИ СИБИРЬ" | 100
484 |  | Ермаковский | ВЛ 0,4 кВ Л3 ТП 33-19-3443 | 04 616 404 101 | с Верхнеусинское | АЗС без адреса | 0.4 | 0.269 | дерево | 0.045 | Удовлетворительное | 17 |  | с Верхнеусинское | ПАО "РОССЕТИ СИБИРЬ" | 5
485 |  | Ермаковский | ВЛ 0,4 кВ Л1 ТП 32-14-1093 | 04 616 422 101 | с Новополтавка | ул.Степная, Набережная | 0.4 | 2.325 | дерево | 0.045 | Удовлетворительное | 44 |  | с Новополтавка | ПАО "РОССЕТИ СИБИРЬ" | 15
486 |  | Ермаковский | ВЛ 0,4 кВ Л2 ТП 32-14-1093 | 04 616 422 101 | с Новополтавка | ул.Комсомольская | 0.4 | 0.709 | дерево | 0.045 | Удовлетворительное | 44 |  | с Новополтавка | ПАО "РОССЕТИ СИБИРЬ" | 11
487 |  | Ермаковский | ВЛ 0,4 кВ Л3 ТП 32-14-1093 | 04 616 422 101 | с Новополтавка | ул.Степная | 0.4 | 0.066 | дерево | 0.045 | Удовлетворительное | 44 |  | с Новополтавка | ПАО "РОССЕТИ СИБИРЬ" | 15
488 |  | Ермаковский | ВЛ 0,4 кВ Л1 ТП 32-14-1098 | 04 616 422 101 | с Новополтавка | ул.Степная | 0.4 | 0.678 | дерево | 0.045 | Удовлетворительное | 44 |  | с Новополтавка | ПАО "РОССЕТИ СИБИРЬ" | 11
489 |  | Ермаковский | ВЛ 0,4 кВ Л2 ТП 32-14-1098 | 04 616 422 101 | с Новополтавка | ул.Степная | 0.4 | 0.772 | дерево | 0.045 | Удовлетворительное | 44 |  | с Новополтавка | ПАО "РОССЕТИ СИБИРЬ" | 15
490 |  | Ермаковский | ВЛ 0,4 кВ Л1 ТП 32-14-1562 | 04 616 422 101 | с Новополтавка | ул.Октябрьская | 0.4 | 0.584 | дерево | 0.045 | Удовлетворительное | 38 |  | с Новополтавка | ПАО "РОССЕТИ СИБИРЬ" | 15
491 |  | Ермаковский | ВЛ 0,4 кВ Л2 ТП 32-14-1562 | 04 616 422 101 | с Новополтавка | ул.Октябрьская | 0.4 | 0.687 | дерево | 0.045 | Удовлетворительное | 38 |  | с Новополтавка | ПАО "РОССЕТИ СИБИРЬ" | 15
492 |  | Ермаковский | ВЛ 0,4 кВ Л1 ТП 32-14-1831 | 04 616 422 101 | с Новополтавка | ул.Новая, Степная | 0.4 | 2.051 | дерево | 0.045 | Удовлетворительное | 49 |  | с Новополтавка | ПАО "РОССЕТИ СИБИРЬ" | 15
493 |  | Ермаковский | ВЛ 0,4 кВ Л2 ТП 32-14-1831 | 04 616 422 101 | с Новополтавка | ул.Новая | 0.4 | 0.067 | дерево | 0.045 | Удовлетворительное | 49 |  | с Новополтавка | ПАО "РОССЕТИ СИБИРЬ" | 10
494 |  | Ермаковский | ВЛ 0,4 кВ Л3 ТП 32-14-1831 | 04 616 422 101 | с Новополтавка | ул.Зеленая | 0.4 | 0.71 | дерево | 0.045 | Удовлетворительное | 49 |  | с Новополтавка | ПАО "РОССЕТИ СИБИРЬ" | 15
495 |  | Ермаковский | ВЛ 0,4 кВ Л1 ТП 32-14-1833 | 04 616 422 101 | с Новополтавка | ул.Новая | 0.4 | 0.821 | дерево | 0.045 | Удовлетворительное | 48 |  | с Новополтавка | ПАО "РОССЕТИ СИБИРЬ" | 11
496 |  | Ермаковский | ВЛ 0,4 кВ Л1 ТП 32-14-1834 | 04 616 422 101 | с Новополтавка | ул.Степная | 0.4 | 0.152 | дерево | 0.045 | Удовлетворительное | 48 |  | с Новополтавка | ПАО "РОССЕТИ СИБИРЬ" | 11
497 |  | Ермаковский | ВЛ 0,4 кВ Л2 ТП 32-14-1834 | 04 616 422 101 | с Новополтавка | Демонтирована | 0.4 | 0.02 | дерево | 0.045 | Удовлетворительное | 48 |  | с Новополтавка | ПАО "РОССЕТИ СИБИРЬ" | 11
498 |  | Ермаковский | ВЛ 0,4 кВ Л2 ТП 40-01-1464 | 04 616 407 101 | с Григорьевка | ул.Молодежная | 0.4 | 0.843 | дерево | 0.045 | Удовлетворительное | 21 |  | с Григорьевка | ПАО "РОССЕТИ СИБИРЬ" | 11
499 |  | Ермаковский | ВЛ 0,4 кВ Л1 ТП 33-09-164Е | 04 616 407 101 | с Григорьевка | ул.Трактовая | 0.4 | 0.027 | дерево | 0.045 | Удовлетворительное | 14 |  | с Григорьевка | ПАО "РОССЕТИ СИБИРЬ" | 15
500 |  | Ермаковский | ВЛ 0,4 кВ Л2 ТП 33-13-2895 | 04 617 440 121 | д Николаевка | ул.Советская | 0.4 | 0.749 | дерево | 0.045 | Удовлетворительное | 48 |  | д Николаевка | ПАО "РОССЕТИ СИБИРЬ" | 15
501 |  | Ермаковский | ВЛ-0,4 кВ Л1 от ТП 33-12-2318 | 04 616 410 101 | с Ермаковское | ул.Дачная | 0.4 | 0.4 | дерево | 0.045 | Удовлетворительное | 37 |  | с Ермаковское | ПАО "РОССЕТИ СИБИРЬ" | 3
502 |  | Ермаковский | ВЛ 0,4 кВ Л3 ТП 33-03-1453 | 04 616 410 101 | с Ермаковское | ул.Заводская | 0.4 | 0.01 | дерево | 0.045 | Удовлетворительное | 32 |  | с Ермаковское | ПАО "РОССЕТИ СИБИРЬ" | 12
503 |  | Ермаковский | ВЛ 0,4 кВ Л4 ТП 10-05-2288 | 04 616 416 101 | с Мигна | Территория ООО Горный | 0.4 | 0.207 | дерево | 0.045 | Удовлетворительное | 31 |  | с Мигна | ПАО "РОССЕТИ СИБИРЬ" | 12
504 |  | Ермаковский | ВЛ 0,4 кВ Л6 ТП 32-05-1826 | 04 616 428 101 | п Ойский | ул.Мира | 0.4 | 0.007 | дерево | 0.045 | Удовлетворительное | 51 |  | п Ойский | ПАО "РОССЕТИ СИБИРЬ" | 10
505 |  | Ермаковский | ВЛ 0,4 кВ Л2 ТП 40-02-1465 | 04 616 407 101 | с Григорьевка | ул.Трактовая | 0.4 | 0.65 | дерево | 0.045 | Удовлетворительное | 21 |  | с Григорьевка | ПАО "РОССЕТИ СИБИРЬ" | 12
506 |  | Ермаковский | ВЛ 0,4 кВ Л1 КТП 41-08-3105 | 04 616 434 101 | п Танзыбей | ул.Саянская | 0.4 | 0.194 | дерево | 0.045 | Удовлетворительное | 1 |  | п Танзыбей | ПАО "РОССЕТИ СИБИРЬ" | 12
507 |  | Ермаковский | ВЛ 0,4 кВ Л4 ТП 33-08-136Е (феникс) | 04 616 410 101 | с Ермаковское | ул.Октябрьская | 0.4 | 0.168 | дерево | 0.045 | Удовлетворительное | 1 |  | с Ермаковское | ПАО "РОССЕТИ СИБИРЬ" | 0
508 |  | Ермаковский | ВЛ 0,4 кВ Л3 ТП 33-14-1577 | 04 558 000 176 | с Ивановка | ул.Крупской | 0.4 | 0.168 | дерево | 0.045 | Удовлетворительное | 21 |  | с Ивановка | ПАО "РОССЕТИ СИБИРЬ" | 0
509 |  | Ермаковский | ВЛ 110 кВ С-357 Шушенская опрная-Ермаковское | 04 616 410 101 | с Ермаковское | с.Ермаковское | 110 | 99.726 | железо | 200 | Удовлетворительное |  |  | Ермаковский | ПАО "РОССЕТИ СИБИРЬ" | 61
510 |  | Ермаковский | ВЛ 110 кВ С-358 Шушенская опорная-Ермаковское | 04 616 410 101 | с Ермаковское | с Ермаковское | 110 | 97.6979 | железо | 200 | Удовлетворительное | 0 |  | с Ермаковское | ПАО "РОССЕТИ СИБИРЬ" | 61
511 |  | Ермаковский | ВЛ 35 кВ Т-3 Мигна-Иджа | 04 616 416 101 | с Мигна | с Мигна | 35 | 18.68 | ж/бетон | 100 | Удовлетворительное | 0 |  | с Мигна | ПАО "РОССЕТИ СИБИРЬ" | 61
512 |  | Ермаковский | ВЛ 35 кВ Т-44 Ермаковское-Мигна | 04 616 410 101 | с Ермаковское | с Ермаковское | 35 | 22.02 | ж/бетон | 100 | Удовлетворительное | 0 |  | с Мигна | ПАО "РОССЕТИ СИБИРЬ" | 66
513 |  | Ермаковский | ВЛ 35 кВ Т-43 Ермаковское-Григорьевка | 04 616 410 101 | с Ермаковское | с.Ермаковское | 35 | 37.789 | ж/бетон | 100 | Удовлетворительное | 0 |  | с Григорьевка | ПАО "РОССЕТИ СИБИРЬ" | 71
514 |  | Ермаковский | ВЛ 35 кВ Т-20 Ермаковское-Морозово | 04 616 410 101 | с Ермаковское | с.Ермаковское | 35 | 13.205 | ж/бетон | 100 | Удовлетворительное | 0 |  | п Ойский | ПАО "РОССЕТИ СИБИРЬ" | 66
515 |  | Ермаковский | ВЛ 35 кВ Т-45 Григорьевка-Танзыбей | 04 616 407 101 | с Григорьевка | с Григорьевка | 35 | 13.62 | ж/бетон | 100 | Удовлетворительное | 0 |  | п Танзыбей | ПАО "РОССЕТИ СИБИРЬ" | 71
516 |  | Ермаковский | ВЛ 35 кВ Т-42 Моторское-Григорьевка | 04 616 407 101 | с Григорьевка | с.Григорьевка | 35 | 25.5 | ж/бетон | 100 | Удовлетворительное | 0 |  | с Моторское | ПАО "РОССЕТИ СИБИРЬ" | 71
517 |  | Ермаковский | ВЛ 35 кВ Т-21 Верхнеусинское-Туран |  | Муниципальные образования Республики Тывы | г Туран | 35 | 78.697 | ж/бетон | 100 | Удовлетворительное | 0 |  | с Верхнеусинское | ПАО "РОССЕТИ СИБИРЬ" | 61
518 |  | Ермаковский | ВЛ 35 кВ Т-22 Верхнеусинское-Туран |  | Муниципальные образования Республики Тывы | г.Туран | 35 | 78.697 | ж/бетон | 100 | Удовлетворительное | 0 |  | с Верхнеусинское | ПАО "РОССЕТИ СИБИРЬ" | 61